## Normvärdeslista
Anl.-kategori | Reserv-material | Kod | Typ av anläggning | Teknisk specifikation | Spänning kV | Normvärde 2010 (kr) | Normvärde 2011 (kr) | Normvärde 2012 (kr) | Normvärde 2013 (kr) | Normvärde 2014 (kr) | Enhet | Beskrivning
Ledningar |  | NG10912 | Luftledning klass A | FeAl 3x62 mm² | 24 | 240157 | 248334.9483 | 253890.9589 | 257137.1674 | 260071.2404 | km | Inklusive röjning, fördyrad avverkning. Ledningsgata 24 m.
Ledningar |  | NG10913 | Luftledning klass A | FeAl 3x99 mm² | 24 | 249012 | 257491.4832 | 263252.3535 | 266618.2553 | 269660.5126 | km | Inklusive röjning, fördyrad avverkning. Ledningsgata 24 m.
Ledningar |  | NG10914 | Luftledning klass A | LegAl 3x157 mm² | 24 | 277819 | 287279.4338 | 293706.7515 | 297462.0382 | 300856.2397 | km | Inklusive röjning, fördyrad avverkning. Ledningsgata 24 m.
Ledningar |  | NG10915 | Luftledning klass A | LegAl 3x241 mm² | 24 | 312032 | 322657.4723 | 329876.3047 | 334094.0494 | 337906.2417 | km | Inklusive röjning, fördyrad avverkning. Ledningsgata 24 m.
Ledningar |  | NG10932 | Luftledning klass A | Belagd lina 3x62 mm² | 24 | 257294 | 266055.5061 | 272007.9797 | 275485.8295 | 278629.2706 | km | Inklusive röjning, fördyrad avverkning. Ledningsgata 24 m.
Ledningar |  | NG10933 | Luftledning klass A | Belagd lina 3x99 mm² | 24 | 270180 | 279380.3067 | 285630.8968 | 289282.927 | 292583.8004 | km | Inklusive röjning, fördyrad avverkning. Ledningsgata 24 m.
Ledningar |  | NG10934 | Luftledning klass A | Belagd lina 3x157 mm² | 24 | 313362 | 324032.7622 | 331282.3639 | 335518.0863 | 339346.5277 | km | Inklusive röjning, fördyrad avverkning. Ledningsgata 24 m.
Ledningar |  | NG10935 | Luftledning klass A | Belagd lina 3x241 mm² | 24 | 349224 | 361115.9532 | 369195.2191 | 373915.6891 | 378182.2677 | km | Inklusive röjning, fördyrad avverkning. Ledningsgata 24 m.
Ledningar |  | NG11012 | Luftledning klass B | FeAl 3x62 mm² | 24 | 203747 | 210685.0964 | 215398.765 | 218152.8186 | 220642.0593 | km | Inklusive röjning, fördyrad avverkning. Ledningsgata 12 m.
Ledningar |  | NG11013 | Luftledning klass B | FeAl 3x99 mm² | 24 | 209927 | 217075.5409 | 221932.1833 | 224769.772 | 227334.5157 | km | Inklusive röjning, fördyrad avverkning. Ledningsgata 12 m.
Ledningar |  | NG11014 | Luftledning klass B | LegAl 3x157 mm² | 24 | 246345 | 254733.6652 | 260432.8347 | 263762.6865 | 266772.3603 | km | Inklusive röjning, fördyrad avverkning. Ledningsgata 12 m.
Ledningar |  | NG11015 | Luftledning klass B | LegAl 3x241 mm² | 24 | 279604 | 289125.2176 | 295593.831 | 299373.2456 | 302789.255 | km | Inklusive röjning, fördyrad avverkning. Ledningsgata 12 m.
Ledningar |  | NG11032 | Luftledning klass B | Belagd lina 3x62 mm² | 24 | 241676 | 249905.674 | 255496.8266 | 258763.5675 | 261716.1986 | km | Inklusive röjning, fördyrad avverkning. Ledningsgata 12 m.
Ledningar |  | NG11033 | Luftledning klass B | Belagd lina 3x99 mm² | 24 | 255010 | 263693.7302 | 269593.3637 | 273040.3405 | 276155.8773 | km | Inklusive röjning, fördyrad avverkning. Ledningsgata 12 m.
Ledningar |  | NG11034 | Luftledning klass B | Belagd lina 3x157 mm² | 24 | 306751 | 317196.641 | 324293.2979 | 328439.6592 | 332187.3319 | km | Inklusive röjning, fördyrad avverkning. Ledningsgata 12 m.
Ledningar |  | NG11035 | Luftledning klass B | Belagd lina 3x241 mm² | 24 | 344548 | 356280.7237 | 364251.8108 | 368909.0751 | 373118.5256 | km | Inklusive röjning, fördyrad avverkning. Ledningsgata 12 m.
Ledningar |  | NG12101 | Hsp-hängkabelledning | Hsp-hängkabel 10-25 mm² | 24 | 292835 | 302806.7663 | 309581.4778 | 313539.7362 | 317117.3928 | km | Inklusive röjning, fördyrad avverkning. Ledningsgata 4 m.
Ledningar |  | NG12102 | Hsp-hängkabelledning | Hsp-hängkabel 50-70 mm² | 24 | 347919 | 359766.5147 | 367815.5896 | 372518.4198 | 376769.0548 | km | Inklusive röjning, fördyrad avverkning. Ledningsgata 4 m.
Ledningar |  | NG12103 | Hsp-hängkabelledning | Hsp-hängkabel 95 mm² | 24 | 379314 | 392230.5932 | 401005.9886 | 406133.1859 | 410767.3834 | km | Inklusive röjning, fördyrad avverkning. Ledningsgata 4 m.
Ledningar |  | NG12201 | Hsp-hängkabelledning | Hsp-hängkabel 10-25 mm² | 12 | 266771 | 275855.2217 | 282026.9449 | 285632.8955 | 288892.1201 | km | Inklusive röjning, fördyrad avverkning. Ledningsgata 4 m.
Ledningar |  | NG12202 | Hsp-hängkabelledning | Hsp-hängkabel 50-70 mm² | 12 | 300732 | 310972.679 | 317930.0868 | 321995.0892 | 325669.2259 | km | Inklusive röjning, fördyrad avverkning. Ledningsgata 4 m.
Ledningar |  | NG12203 | Hsp-hängkabelledning | Hsp-hängkabel 95 mm² | 12 | 364802 | 377224.4232 | 385664.0847 | 390595.123 | 395052.0229 | km | Inklusive röjning, fördyrad avverkning. Ledningsgata 4 m.
Ledningar |  | NG12311 | ALUS | ALUS 4x25 mm² | 0.4 | 164792 | 170403.581 | 174216.0291 | 176443.5269 | 178456.8422 | km | Inklusive röjning
Ledningar |  | NG12312 | ALUS | ALUS 4x50 mm² | 0.4 | 172525 | 178399.909 | 182391.2594 | 184723.2844 | 186831.0762 | km | Inklusive röjning
Ledningar |  | NG12313 | ALUS | ALUS 4x95 mm² | 0.4 | 200749 | 207585.007 | 212229.3171 | 214942.8466 | 217395.4598 | km | Inklusive röjning
Ledningar |  | NG14411 | Jordkabel City | PEX 3x50 mm² | 24 | 835889 | 864353.1172 | 883691.3343 | 894990.0678 | 905202.3847 | km | Inklusive inmätning, exklusive kommunal schaktavgift och intrångsersättning
Ledningar |  | NG14412 | Jordkabel City | PEX 3x95 mm² | 24 | 858988 | 888238.6961 | 908111.3065 | 919722.2698 | 930216.7944 | km | Inklusive inmätning, exklusive kommunal schaktavgift och intrångsersättning
Ledningar |  | NG14413 | Jordkabel City | PEX 3x150 mm² | 24 | 886083 | 916256.3488 | 936755.7996 | 948733.0068 | 959558.5594 | km | Inklusive inmätning, exklusive kommunal schaktavgift och intrångsersättning
Ledningar |  | NG14414 | Jordkabel City | PEX 3x240 mm² | 24 | 941889 | 973962.6831 | 995753.2007 | 1008484.739 | 1019992.091 | km | Inklusive inmätning, exklusive kommunal schaktavgift och intrångsersättning
Ledningar |  | NG14415 | Jordkabel City | PEX 3x1x50 mm² | 24 | 893492 | 923917.6439 | 944588.5012 | 956665.856 | 967581.9267 | km | Inklusive inmätning, exklusive kommunal schaktavgift och intrångsersättning
Ledningar |  | NG14416 | Jordkabel City | PEX 3x1x95 mm² | 24 | 932201 | 963944.7824 | 985511.169 | 998111.7544 | 1009500.745 | km | Inklusive inmätning, exklusive kommunal schaktavgift och intrångsersättning
Ledningar |  | NG14417 | Jordkabel City | PEX 3x1x150 mm² | 24 | 986217 | 1019800.1627 | 1042616.2046 | 1055946.9257 | 1067995.8466 | km | Inklusive inmätning, exklusive kommunal schaktavgift och intrångsersättning
Ledningar |  | NG14418 | Jordkabel City | PEX 3x1x240 mm² | 24 | 1044752 | 1080328.4263 | 1104498.6701 | 1118620.6103 | 1131384.6717 | km | Inklusive inmätning, exklusive kommunal schaktavgift och intrångsersättning
Ledningar |  | NG14421 | Jordkabel City | PEX 3x50 mm² | 12 | 817837 | 845686.4014 | 864606.987 | 875661.7112 | 885653.4812 | km | Inklusive inmätning, exklusive kommunal schaktavgift och intrångsersättning
Ledningar |  | NG14422 | Jordkabel City | PEX 3x95 mm² | 12 | 840737 | 869366.2038 | 888816.5789 | 900180.843 | 910452.3894 | km | Inklusive inmätning, exklusive kommunal schaktavgift och intrångsersättning
Ledningar |  | NG14423 | Jordkabel City | PEX 3x150 mm² | 12 | 873911 | 903669.8617 | 923887.7143 | 935700.3923 | 946377.2358 | km | Inklusive inmätning, exklusive kommunal schaktavgift och intrångsersättning
Ledningar |  | NG14424 | Jordkabel City | PEX 3x240 mm² | 12 | 915004 | 946162.1814 | 967330.7169 | 979698.85 | 990877.7395 | km | Inklusive inmätning, exklusive kommunal schaktavgift och intrångsersättning
Ledningar |  | NG14425 | Jordkabel City | PEX 3x1x50 mm² | 12 | 855519 | 884651.568 | 904443.9233 | 916007.9961 | 926460.1388 | km | Inklusive inmätning, exklusive kommunal schaktavgift och intrångsersättning
Ledningar |  | NG14426 | Jordkabel City | PEX 3x1x95 mm² | 12 | 896971 | 927515.1126 | 948266.4562 | 960390.8368 | 971349.4115 | km | Inklusive inmätning, exklusive kommunal schaktavgift och intrångsersättning
Ledningar |  | NG14427 | Jordkabel City | PEX 3x1x150 mm² | 12 | 929230 | 960872.6124 | 982370.2651 | 994930.6914 | 1006283.3845 | km | Inklusive inmätning, exklusive kommunal schaktavgift och intrångsersättning
Ledningar |  | NG14428 | Jordkabel City | PEX 3x1x240 mm² | 12 | 993135 | 1026953.738 | 1049929.8271 | 1063354.059 | 1075487.4994 | km | Inklusive inmätning, exklusive kommunal schaktavgift och intrångsersättning
Ledningar |  | NG14433 | Jordkabel City | N1XV(E) 4x50 mm² | 0.4 | 717692 | 742131.2129 | 758734.953 | 768436.0146 | 777204.2818 | km | Inklusive inmätning, exklusive kommunal schaktavgift och intrångsersättning
Ledningar |  | NG14434 | Jordkabel City | N1XV(E) 4x95 mm² | 0.4 | 783008 | 809671.3865 | 827786.2064 | 838370.1461 | 847936.3993 | km | Inklusive kabelskåp och inmätning exklusive kommunal schaktavgift och intrångsersättning
Ledningar |  | NG14435 | Jordkabel City | N1XV(E) 4x150 mm² | 0.4 | 809043 | 836592.9436 | 855310.0808 | 866245.9363 | 876130.2672 | km | Inklusive kabelskåp och inmätning exklusive kommunal schaktavgift och intrångsersättning
Ledningar |  | NG14436 | Jordkabel City | N1XV(E) 4x240 mm² | 0.4 | 854832 | 883941.1739 | 903717.6356 | 915272.4221 | 925716.1716 | km | Inklusive kabelskåp och inmätning exklusive kommunal schaktavgift och intrångsersättning
Ledningar |  | NG14441 | Jordkabel City | Styrkabel EKLR 15x2x1,5 mm² | 0.4 | 722800 | 747413.1531 | 764135.0663 | 773905.1729 | 782735.8461 | km
Ledningar |  | NG14511 | Jordkabel Tätort | PEX 3x50 mm² | 24 | 563471 | 582658.601 | 595694.452 | 603310.9043 | 610195.0055 | km | Inklusive inmätning, exklusive kommunal schaktavgift och intrångsersättning
Ledningar |  | NG14512 | Jordkabel Tätort | PEX 3x95 mm² | 24 | 585391 | 605325.032 | 618868.0003 | 626780.7458 | 633932.6504 | km | Inklusive inmätning, exklusive kommunal schaktavgift och intrångsersättning
Ledningar |  | NG14513 | Jordkabel Tätort | PEX 3x150 mm² | 24 | 625369 | 646664.3832 | 661132.2389 | 669585.3681 | 677225.6964 | km | Inklusive inmätning, exklusive kommunal schaktavgift och intrångsersättning
Ledningar |  | NG14514 | Jordkabel Tätort | PEX 3x240 mm² | 24 | 668040 | 690788.4377 | 706243.4832 | 715273.3975 | 723435.0507 | km | Inklusive inmätning, exklusive kommunal schaktavgift och intrångsersättning
Ledningar |  | NG14515 | Jordkabel Tätort | PEX 3x1x50 mm² | 24 | 615576 | 636537.9069 | 650779.2025 | 659099.9594 | 666620.6436 | km | Inklusive inmätning, exklusive kommunal schaktavgift och intrångsersättning
Ledningar |  | NG14516 | Jordkabel Tätort | PEX 3x1x95 mm² | 24 | 660612 | 683107.4957 | 698390.6951 | 707320.2048 | 715391.1079 | km | Inklusive inmätning, exklusive kommunal schaktavgift och intrångsersättning
Ledningar |  | NG14517 | Jordkabel Tätort | PEX 3x1x150 mm² | 24 | 714771 | 739110.7455 | 755646.9085 | 765308.4869 | 774041.0673 | km | Inklusive inmätning, exklusive kommunal schaktavgift och intrångsersättning
Ledningar |  | NG14518 | Jordkabel Tätort | PEX 3x1x240 mm² | 24 | 772911 | 799230.5584 | 817111.785 | 827559.2433 | 837002.1383 | km | Inklusive inmätning, exklusive kommunal schaktavgift och intrångsersättning
Ledningar |  | NG14521 | Jordkabel Tätort | PEX 3x50 mm² | 12 | 545167 | 563731.3039 | 576343.6935 | 583712.7302 | 590373.2056 | km | Inklusive inmätning, exklusive kommunal schaktavgift och intrångsersättning
Ledningar |  | NG14522 | Jordkabel Tätort | PEX 3x95 mm² | 12 | 566913 | 586217.8097 | 599333.2911 | 606996.269 | 613922.4221 | km | Inklusive inmätning, exklusive kommunal schaktavgift och intrångsersättning
Ledningar |  | NG14523 | Jordkabel Tätort | PEX 3x150 mm² | 12 | 601571 | 622056.0016 | 635973.2927 | 644104.7437 | 651454.3244 | km | Inklusive inmätning, exklusive kommunal schaktavgift och intrångsersättning
Ledningar |  | NG14524 | Jordkabel Tätort | PEX 3x240 mm² | 12 | 638749 | 660500.0057 | 675277.4066 | 683911.3936 | 691715.1895 | km | Inklusive inmätning, exklusive kommunal schaktavgift och intrångsersättning
Ledningar |  | NG14525 | Jordkabel Tätort | PEX 3x1x50 mm² | 12 | 583730 | 603607.4708 | 617112.012 | 625002.3057 | 632133.9173 | km | Inklusive inmätning, exklusive kommunal schaktavgift och intrångsersättning
Ledningar |  | NG14526 | Jordkabel Tätort | PEX 3x1x95 mm² | 12 | 625130 | 646417.2446 | 660879.5711 | 669329.4697 | 676966.8781 | km | Inklusive inmätning, exklusive kommunal schaktavgift och intrångsersättning
Ledningar |  | NG14527 | Jordkabel Tätort | PEX 3x1x150 mm² | 12 | 657641 | 680035.3257 | 695249.7913 | 704139.1419 | 712173.7473 | km | Inklusive inmätning, exklusive kommunal schaktavgift och intrångsersättning
Ledningar |  | NG14528 | Jordkabel Tätort | PEX 3x1x240 mm² | 12 | 723521 | 748158.705 | 764897.2984 | 774677.1508 | 783516.6327 | km | Inklusive inmätning, exklusive kommunal schaktavgift och intrångsersättning
Ledningar |  | NG14531 | Jordkabel Tätort | N1XV(E) 4x10 mm² | 0.4 | 462910 | 478673.2467 | 489382.628 | 495639.7946 | 501295.3106 | km | Inklusive inmätning, exklusive kommunal schaktavgift och intrångsersättning
Ledningar |  | NG14532 | Jordkabel Tätort | N1XV(E) 4x16 mm² | 0.4 | 484428 | 500923.9886 | 512131.1869 | 518679.2129 | 524597.621 | km | Inklusive inmätning, exklusive kommunal schaktavgift och intrångsersättning
Ledningar |  | NG14533 | Jordkabel Tätort | N1XV(E) 4x50 mm² | 0.4 | 546662 | 565277.2124 | 577924.1887 | 585313.4333 | 591992.1736 | km | Inklusive kabelskåp och inmätning exklusive kommunal schaktavgift och intrångsersättning
Ledningar |  | NG14534 | Jordkabel Tätort | N1XV(E) 4x95 mm² | 0.4 | 574679 | 594248.2615 | 607543.4086 | 615311.3598 | 622332.3925 | km | Inklusive kabelskåp och inmätning exklusive kommunal schaktavgift och intrångsersättning
Ledningar |  | NG14535 | Jordkabel Tätort | N1XV(E) 4x150 mm² | 0.4 | 602553 | 623071.4411 | 637011.4507 | 645156.1755 | 652517.7536 | km | Inklusive kabelskåp och inmätning exklusive kommunal schaktavgift och intrångsersättning
Ledningar |  | NG14536 | Jordkabel Tätort | N1XV(E) 4x240 mm² | 0.4 | 647038 | 669071.267 | 684040.4331 | 692786.4627 | 700691.5279 | km | Inklusive kabelskåp och inmätning exklusive kommunal schaktavgift och intrångsersättning
Ledningar |  | NG14541 | Jordkabel Tätort | Styrkabel EKLR 15x2x1,5 mm² | 0.4 | 480444 | 496804.3234 | 507919.3522 | 514413.5264 | 520283.2607 | km
Ledningar |  | NG14612 | Jordkabel Landsbygd | PEX 3x25 mm² | 24 | 259847 | 268695.4422 | 274706.9792 | 278219.3379 | 281393.9698 | km | Inklusive inmätning
Ledningar |  | NG14613 | Jordkabel Landsbygd | PEX 3x50 mm² | 24 | 275404 | 284782.197 | 291153.6439 | 294876.287 | 298240.9836 | km | Inklusive inmätning
Ledningar |  | NG14614 | Jordkabel Landsbygd | PEX 3x95 mm² | 24 | 293944 | 303953.5305 | 310753.8986 | 314727.1474 | 318318.353 | km | Inklusive inmätning
Ledningar |  | NG14615 | Jordkabel Landsbygd | PEX 3x150 mm² | 24 | 337371 | 348859.3288 | 356664.3767 | 361224.6293 | 365346.3962 | km | Inklusive inmätning
Ledningar |  | NG14616 | Jordkabel Landsbygd | PEX 3x240 mm² | 24 | 374113 | 386852.4861 | 395507.5568 | 400564.452 | 405135.1074 | km | Inklusive inmätning
Ledningar |  | NG14622 | Jordkabel Landsbygd | PEX 3x25 mm² | 12 | 241891 | 250127.9953 | 255724.1219 | 258993.7689 | 261949.0268 | km | Inklusive inmätning
Ledningar |  | NG14623 | Jordkabel Landsbygd | PEX 3x50 mm² | 12 | 258700 | 267509.3839 | 273494.3852 | 276991.2399 | 280151.8586 | km | Inklusive inmätning
Ledningar |  | NG14624 | Jordkabel Landsbygd | PEX 3x95 mm² | 12 | 278244 | 287718.9062 | 294156.0561 | 297917.0876 | 301316.4814 | km | Inklusive inmätning
Ledningar |  | NG14625 | Jordkabel Landsbygd | PEX 3x150 mm² | 12 | 312123 | 322751.5711 | 329972.5087 | 334191.4835 | 338004.7876 | km | Inklusive inmätning
Ledningar |  | NG14626 | Jordkabel Landsbygd | PEX 3x240 mm² | 12 | 348910 | 360791.2607 | 368863.2623 | 373579.4879 | 377842.2303 | km | Inklusive inmätning
Ledningar |  | NG14631 | Jordkabel Landsbygd | N1XV(E) 4x10 mm² | 0.4 | 118998 | 123050.1804 | 125803.1885 | 127411.6875 | 128865.5233 | km | Inklusive inmätning
Ledningar |  | NG14632 | Jordkabel Landsbygd | N1XV(E) 4x16 mm² | 0.4 | 142277 | 147121.8887 | 150413.4544 | 152336.6163 | 154074.8589 | km | Inklusive kabelskåp och inmätning
Ledningar |  | NG14633 | Jordkabel Landsbygd | N1XV(E) 4x50 mm² | 0.4 | 159484 | 164914.8303 | 168604.4783 | 170760.2277 | 172708.6935 | km | Inklusive kabelskåp och inmätning
Ledningar |  | NG14634 | Jordkabel Landsbygd | N1XV(E) 4x95 mm² | 0.4 | 192268 | 198815.2077 | 203263.3106 | 205862.2022 | 208211.2004 | km | Inklusive kabelskåp och inmätning
Ledningar |  | NG14635 | Jordkabel Landsbygd | N1XV(E) 4x150 mm² | 0.4 | 219885 | 227372.6358 | 232459.6556 | 235431.8469 | 238118.2506 | km | Inklusive kabelskåp och inmätning
Ledningar |  | NG14636 | Jordkabel Landsbygd | N1XV(E) 4x240 mm² | 0.4 | 261332 | 270231.0101 | 276276.9025 | 279809.334 | 283002.1087 | km | Inklusive kabelskåp och inmätning
Ledningar |  | NG14712 | Jordkabel Landsbygd, svår mark | PEX 3x25 mm² | 24 | 337801 | 349303.9714 | 357118.9672 | 361685.0322 | 365812.0525 | km | Inklusive inmätning
Ledningar |  | NG14713 | Jordkabel Landsbygd, svår mark | PEX 3x50 mm² | 24 | 358026 | 370217.6834 | 378500.5828 | 383340.0296 | 387714.145 | km | Inklusive inmätning
Ledningar |  | NG14714 | Jordkabel Landsbygd, svår mark | PEX 3x95 mm² | 24 | 382127 | 395139.3829 | 403979.8568 | 409145.0775 | 413813.6423 | km | Inklusive inmätning
Ledningar |  | NG14715 | Jordkabel Landsbygd, svår mark | PEX 3x150 mm² | 24 | 438583 | 453517.8513 | 463664.4297 | 469592.7676 | 474951.073 | km | Inklusive inmätning
Ledningar |  | NG14716 | Jordkabel Landsbygd, svår mark | PEX 3x240 mm² | 24 | 486347 | 502908.3353 | 514159.9296 | 520733.8947 | 526675.7479 | km | Inklusive inmätning
Ledningar |  | NG14722 | Jordkabel Landsbygd, svår mark | PEX 3x25 mm² | 12 | 314458 | 325166.0837 | 332441.0413 | 336691.5784 | 340533.4099 | km | Inklusive inmätning
Ledningar |  | NG14723 | Jordkabel Landsbygd, svår mark | PEX 3x50 mm² | 12 | 336310 | 347762.1991 | 355542.7008 | 360088.6119 | 364197.4162 | km | Inklusive inmätning
Ledningar |  | NG14724 | Jordkabel Landsbygd, svår mark | PEX 3x95 mm² | 12 | 361717 | 374034.3712 | 382402.6616 | 387291.9997 | 391711.2093 | km | Inklusive inmätning
Ledningar |  | NG14725 | Jordkabel Landsbygd, svår mark | PEX 3x150 mm² | 12 | 405760 | 419577.1458 | 428964.367 | 434449.0356 | 439406.3322 | km | Inklusive inmätning
Ledningar |  | NG14726 | Jordkabel Landsbygd, svår mark | PEX 3x240 mm² | 12 | 453584 | 469029.673 | 479523.2982 | 485654.405 | 491195.9823 | km | Inklusive inmätning
Ledningar |  | NG14731 | Jordkabel Landsbygd, svår mark | N1XV(E) 4x10 mm² | 0.4 | 154697 | 159964.8209 | 163543.7221 | 165634.7655 | 167524.7471 | km | Inklusive inmätning
Ledningar |  | NG14732 | Jordkabel Landsbygd, svår mark | N1XV(E) 4x16 mm² | 0.4 | 184960 | 191258.352 | 195537.385 | 198037.4942 | 200297.2082 | km | Inklusive kabelskåp och inmätning
Ledningar |  | NG14733 | Jordkabel Landsbygd, svår mark | N1XV(E) 4x50 mm² | 0.4 | 207329 | 214389.0725 | 219185.6103 | 221988.0819 | 224521.085 | km | Inklusive kabelskåp och inmätning
Ledningar |  | NG14734 | Jordkabel Landsbygd, svår mark | N1XV(E) 4x95 mm² | 0.4 | 249948 | 258459.3564 | 264241.8809 | 267620.4346 | 270674.1274 | km | Inklusive kabelskåp och inmätning
Ledningar |  | NG14735 | Jordkabel Landsbygd, svår mark | N1XV(E) 4x150 mm² | 0.4 | 285850 | 295583.9095 | 302197.0237 | 306060.8656 | 309553.1843 | km | Inklusive kabelskåp och inmätning
Ledningar |  | NG14736 | Jordkabel Landsbygd, svår mark | N1XV(E) 4x240 mm² | 0.4 | 339731 | 351299.6927 | 359159.339 | 363751.4918 | 367902.0915 | km | Inklusive kabelskåp och inmätning
Ledningar |  | NG14811 | Optokabel | Optokabel i cityområde | 0.4 | 732320 | 757257.333 | 774199.4905 | 784098.2792 | 793045.2612 | km | Exklusive aktiv utrustning
Ledningar |  | NG14821 | Optokabel | Optokabel i tätort | 0.4 | 362534 | 374879.1921 | 383266.3837 | 388166.7653 | 392595.9563 | km | Exklusive aktiv utrustning
Ledningar |  | NG14831 | Optokabel | Optokabel på landsbygd | 0.4 | 184746 | 191037.0647 | 195311.1469 | 197808.3634 | 200065.463 | km | Exklusive aktiv utrustning
Stationer, transformatorer och kringutrustning |  | NG15111 | Nätstation | T1 100 kVA | 24/0,4 | 37576 | 38855.5571 | 39724.8744 | 40232.7902 | 40691.8679 | st | Exklusive transformator och stolpe
Stationer, transformatorer och kringutrustning |  | NG15112 | Nätstation | T3, markstation | 24/0,4 | 86957 | 89918.104 | 91929.8464 | 93105.2464 | 94167.6272 | st | Exklusive transformator, kabel och stolpe
Stationer, transformatorer och kringutrustning |  | NG15122 | Nätstation | Nätstation 2x800 kVA, plåt | 24/0,4 | 385446 | 398571.4032 | 407488.6618 | 412698.7455 | 417407.8596 | st | Exklusive transformator
Stationer, transformatorer och kringutrustning |  | NG15122B | Nätstation | Nätstation 2x800 kVA, betong | 24/0,4 | 588361 | 608396.1679 | 622007.8469 | 629960.738 | 637148.928 | st | Exklusive transformator
Stationer, transformatorer och kringutrustning |  | NG15123 | Nätstation | Nätstation 800 kVA, plåt | 24/0,4 | 194395 | 201014.6374 | 205511.9483 | 208139.5906 | 210514.575 | st | Exklusive transformator
Stationer, transformatorer och kringutrustning |  | NG15123B | Nätstation | Nätstation 800 kVA, betong | 24/0,4 | 293676 | 303676.4045 | 310470.5724 | 314440.1986 | 318028.13 | st | Exklusive transformator
Stationer, transformatorer och kringutrustning |  | NG15124 | Nätstation | Nätstation 315 kVA, plåt | 24/0,4 | 139117 | 143854.2828 | 147072.7421 | 148953.1903 | 150652.8261 | st | Exklusive transformator
Stationer, transformatorer och kringutrustning |  | NG15124B | Nätstation | Nätstation 315 kVA, betong | 24/0,4 | 243368 | 251655.2909 | 257285.5877 | 260575.1994 | 263548.5022 | st | Exklusive transformator
Stationer, transformatorer och kringutrustning |  | NG15126 | Nätstation | Satellitstation 800 kVA | 24/0,4 | 114070 | 117954.3696 | 120593.3689 | 122135.256 | 123528.8848 | st | Exklusive transformator
Stationer, transformatorer och kringutrustning |  | NG15127 | Nätstation | Satellitstation 200 kVA | 24/0,4 | 59628 | 61658.483 | 63037.9714 | 63843.9646 | 64572.4585 | st | Exklusive transformator
Stationer, transformatorer och kringutrustning |  | NG15128 | Nätstation | Seriesatellitstation 200 kVA | 24/0,4 | 90573 | 93657.2378 | 95752.6361 | 96976.9137 | 98083.4723 | st | Exklusive transformator
Stationer, transformatorer och kringutrustning |  | NG15211 | Nätstation | T1 100 kVA | 12/0,4 | 34111 | 35272.5651 | 36061.72 | 36522.7993 | 36939.5441 | st | Exklusive transformator och stolpe
Stationer, transformatorer och kringutrustning |  | NG15212 | Nätstation | T3, markstation | 12/0,4 | 82767 | 85585.424 | 87500.2311 | 88618.9948 | 89630.1851 | st | Exklusive transformator, kabel och stolpe
Stationer, transformatorer och kringutrustning |  | NG15222 | Nätstation | Nätstation 2x800 kVA, plåt | 12/0,4 | 343531 | 355229.0923 | 363176.6512 | 367820.1687 | 372017.1942 | st | Exklusive transformator
Stationer, transformatorer och kringutrustning |  | NG15222B | Nätstation | Nätstation 2x800 kVA, betong | 12/0,4 | 549245 | 567948.17 | 580654.9038 | 588079.0629 | 594789.3605 | st | Exklusive transformator
Stationer, transformatorer och kringutrustning |  | NG15223 | Nätstation | Nätstation 800 kVA, plåt | 12/0,4 | 190609 | 197099.7146 | 201509.4367 | 204085.9036 | 206414.6332 | st | Exklusive transformator
Stationer, transformatorer och kringutrustning |  | NG15223B | Nätstation | Nätstation 800 kVA, betong | 12/0,4 | 289852 | 299722.1877 | 306427.8877 | 310345.8248 | 313887.0372 | st | Exklusive transformator
Stationer, transformatorer och kringutrustning |  | NG15224 | Nätstation | Nätstation 315 kVA, plåt | 12/0,4 | 114438 | 118334.901 | 120982.4138 | 122529.2753 | 123927.4001 | st | Exklusive transformator
Stationer, transformatorer och kringutrustning |  | NG15224B | Nätstation | Nätstation 315 kVA, betong | 12/0,4 | 212115 | 219338.0478 | 224245.3093 | 227112.4734 | 229703.9485 | st | Exklusive transformator
Stationer, transformatorer och kringutrustning |  | NG15226 | Nätstation | Satellitstation 800 kVA | 12/0,4 | 113353 | 117212.954 | 119835.3655 | 121367.561 | 122752.4299 | st | Exklusive transformator
Stationer, transformatorer och kringutrustning |  | NG15227 | Nätstation | Satellitstation 200 kVA | 12/0,4 | 60149 | 62197.2243 | 63588.7661 | 64401.8017 | 65136.6608 | st | Exklusive transformator
Stationer, transformatorer och kringutrustning |  | NG15228 | Nätstation | Seriesatellitstation 200 kVA | 12/0,4 | 82954 | 85778.7918 | 87697.9251 | 88819.2165 | 89832.6914 | st | Exklusive transformator
Stationer, transformatorer och kringutrustning |  | NG15910 | Transformator | 1250 kVA | 24/0,4 | 185220 | 191527.2056 | 195812.2537 | 198315.8773 | 200578.7679 | st
Stationer, transformatorer och kringutrustning |  | NG15911 | Transformator | 800 kVA | 24/0,4 | 112239 | 116061.0195 | 118657.6587 | 120174.7962 | 121546.0551 | st
Stationer, transformatorer och kringutrustning |  | NG15912 | Transformator | 500 kVA | 24/0,4 | 83025 | 85852.2095 | 87772.9854 | 88895.2365 | 89909.5789 | st
Stationer, transformatorer och kringutrustning |  | NG15913 | Transformator | 315 kVA | 24/0,4 | 67503 | 69801.6465 | 71363.3223 | 72275.7622 | 73100.4674 | st
Stationer, transformatorer och kringutrustning |  | NG15914 | Transformator | 200 kVA | 24/0,4 | 51112 | 52852.4918 | 54034.9633 | 54725.8456 | 55350.2969 | st
Stationer, transformatorer och kringutrustning |  | NG15915 | Transformator | 100 kVA | 24/0,4 | 33342 | 34477.3787 | 35248.7429 | 35699.4276 | 36106.7772 | st
Stationer, transformatorer och kringutrustning |  | NG15916 | Transformator | 50 kVA | 24/0,4 | 29467 | 30470.4253 | 31152.1417 | 31550.4479 | 31910.4554 | st
Stationer, transformatorer och kringutrustning |  | NG15920 | Transformator | 1250 kVA | 12/0,4 | 180320 | 186460.3483 | 190632.0354 | 193069.4255 | 195272.4513 | st
Stationer, transformatorer och kringutrustning |  | NG15921 | Transformator | 800 kVA | 12/0,4 | 124433 | 128670.2558 | 131549.0021 | 133230.9662 | 134751.203 | st
Stationer, transformatorer och kringutrustning |  | NG15922 | Transformator | 500 kVA | 12/0,4 | 93788 | 96981.7167 | 99151.4936 | 100419.2285 | 101565.0658 | st
Stationer, transformatorer och kringutrustning |  | NG15923 | Transformator | 315 kVA | 12/0,4 | 65103 | 67319.9205 | 68826.0725 | 69706.0715 | 70501.4552 | st
Stationer, transformatorer och kringutrustning |  | NG15924 | Transformator | 200 kVA | 12/0,4 | 49412 | 51094.6025 | 52237.7447 | 52905.648 | 53509.3299 | st
Stationer, transformatorer och kringutrustning |  | NG15925 | Transformator | 100 kVA | 12/0,4 | 35503 | 36711.9662 | 37533.3249 | 38013.2199 | 38446.9711 | st
Stationer, transformatorer och kringutrustning |  | NG15926 | Transformator | 50 kVA | 12/0,4 | 29679 | 30689.6444 | 31376.2654 | 31777.4372 | 32140.0348 | st
Elmätare och it-system |  | NG15951 | Mätare | Mätare kategori 1, enkeltariff | 0.4 | 1935 | 2000.8916 | 2045.6577 | 2071.8131 | 2095.4536 | st | Inklusive mätare, installation och insamlingssystem (Med insamlingssystem avses den utrustning som erfordras för att samla in mätvärden från mätaren, t.ex. koncentrator och tillhörande kommunikationsutrustning)
Ledningar |  | NG16112 | Frånskiljare | Frånskiljare | 12-24 | 24090 | 24910.3249 | 25467.6449 | 25793.2701 | 26087.5851 | st | Sidofrånskiljare, toppfrånskiljare exklusive stolpe
Stationer, transformatorer och kringutrustning |  | R-NR-RK-1-1 | Övriga stationer/transformationer | Reservkraftaggregat 30 kVA | 0,4 | 512000 | 529434.8843 | 541279.9584 | 548200.6759 | 554455.9397 | st | Komplett anläggning, Container enl. SvK:s specifikation
Stationer, transformatorer och kringutrustning |  | R-NR-RK-1-2 | Övriga stationer/transformationer | Reservkraftaggregat 50 kVA | 0,4 | 542000 | 560456.4596 | 572995.581 | 580321.8092 | 586943.5924 | st | Komplett anläggning, Container enl. SvK:s specifikation
Stationer, transformatorer och kringutrustning |  | R-NR-RK-1-3 | Övriga stationer/transformationer | Reservkraftaggregat 100 kVA | 0,4 | 611000 | 631806.0827 | 645941.5129 | 654200.4159 | 661665.1937 | st | Komplett anläggning, Container enl. SvK:s specifikation
Stationer, transformatorer och kringutrustning |  | R-NR-RK-1-4 | Övriga stationer/transformationer | Reservkraftaggregat 150 kVA | 0,4 | 676000 | 699019.4957 | 714658.6951 | 723796.2048 | 732055.1079 | st | Komplett anläggning, Container enl. SvK:s specifikation
Stationer, transformatorer och kringutrustning |  | R-NR-RK-1-5 | Övriga stationer/transformationer | Reservkraftaggregat 200 kVA | 0,4 | 744000 | 769335.0663 | 786547.4396 | 796604.1071 | 805693.7874 | st | Komplett anläggning, Container enl. SvK:s specifikation
Ledningar | Reserv | RD12311 | ALUS | ALUS 4x25 mm² | 0.4 | 76800 | 79415.2326 | 81191.9938 | 82230.1014 | 83168.391 | km
Ledningar | Reserv | RD12312 | ALUS | ALUS 4x50 mm² | 0.4 | 76600 | 79208.4221 | 80980.5563 | 82015.9605 | 82951.8066 | km
Ledningar | Reserv | RD12313 | ALUS | ALUS 4x95 mm² | 0.4 | 97600 | 100923.5248 | 103181.4921 | 104500.7538 | 105693.1635 | km
Ledningar | Reserv | RD15515 | Jordkabel | N1XV(E) 4x50 mm² | 0.4 | 23800 | 24610.4497 | 25161.0606 | 25482.7658 | 25773.5378 | km
Ledningar | Reserv | RD15516 | Jordkabel | N1XV(E) 4x95 mm² | 0.4 | 41400 | 42809.7738 | 43767.5591 | 44327.164 | 44832.9607 | km
Ledningar | Reserv | RD15517 | Jordkabel | N1XV(E) 4x150 mm² | 0.4 | 65200 | 67420.2236 | 68928.6197 | 69809.9298 | 70606.4986 | km
Ledningar | Reserv | RD15518 | Jordkabel | N1XV(E) 4x240 mm² | 0.4 | 98500 | 101854.1721 | 104132.9607 | 105464.3878 | 106667.7931 | km
Ledningar | Reserv | RD16112 | Frånskiljare | Topp utan stolpe 62-241 mm² | 12-24 | 16900 | 17475.4874 | 17866.4674 | 18094.9051 | 18301.3777 | st
Ledningar | Reserv | RD16118 | Frånskiljare | Topp med stolpe 157-241 mm² | 12-24 | 27200 | 28126.2282 | 28755.4978 | 29123.1609 | 29455.4718 | st
Ledningar | Reserv | RD12101 | Hsp-hängkabelledning | Hsp-hängkabel 10-25 mm² | 12-24 | 162000 | 167516.5064 | 171264.3618 | 173454.1201 | 175433.3247 | km
Ledningar | Reserv | RD12102 | Hsp-hängkabelledning | Hsp-hängkabel 50-70 mm² | 12-24 | 212000 | 219219.1318 | 224123.7328 | 226989.3423 | 229579.4125 | km
Ledningar | Reserv | RD12103 | Hsp-hängkabelledning | Hsp-hängkabel 95 mm² | 12-24 | 230000 | 237832.0769 | 243153.1063 | 246262.0224 | 249072.0042 | km
Ledningar | Reserv | RD15312 | Jordkabel | PEX 3x25 mm² | 12-24 | 73500 | 76002.8594 | 77703.2753 | 78696.7767 | 79594.7492 | km
Ledningar | Reserv | RD15313 | Jordkabel | PEX 3x50 mm² | 12-24 | 89700 | 92754.51 | 94829.7115 | 96042.1887 | 97138.0816 | km
Ledningar | Reserv | RD15314 | Jordkabel | PEX 3x95 mm² | 12-24 | 106000 | 109609.5659 | 112061.8664 | 113494.6712 | 114789.7063 | km
Ledningar | Reserv | RD15315 | Jordkabel | PEX 3x150 mm² | 12-24 | 137000 | 141665.1937 | 144834.6764 | 146686.509 | 148360.2807 | km
Ledningar | Reserv | RD15316 | Jordkabel | PEX 3x240 mm² | 12-24 | 167000 | 172686.7689 | 176550.2989 | 178807.6423 | 180847.9335 | km
Ledningar | Reserv | RD15317 | Jordkabel | PEX 3x1x50 mm² | 12-24 | 130000 | 134426.8261 | 137434.3644 | 139191.5779 | 140779.8284 | km
Ledningar | Reserv | RD15318 | Jordkabel | PEX 3x1x95 mm² | 12-24 | 160000 | 165448.4014 | 169149.987 | 171312.7112 | 173267.4812 | km
Ledningar | Reserv | RD15319 | Jordkabel | PEX 3x1x150 mm² | 12-24 | 205000 | 211980.7642 | 216723.4208 | 219494.4112 | 221998.9602 | km
Ledningar | Reserv | RD15320 | Jordkabel | PEX 3x1x240 mm² | 12-24 | 239000 | 247138.5495 | 252667.7931 | 255898.3624 | 258818.3 | km
Ledningar | Reserv | RD11131 | Stolpe | Raklinje | 12-24 | 3450 | 3567.4812 | 3647.2966 | 3693.9303 | 3736.0801 | st
Ledningar | Reserv | RD11132 | Stolpe | Vinkel | 12-24 | 5520 | 5707.9698 | 5835.6746 | 5910.2885 | 5977.7281 | st
Stationer, transformatorer och kringutrustning | Reserv | RD15111 | Nätstation | T1 bef.stolpe gnistgap | 12-24/0,4 | 22100 | 22852.5604 | 23363.842 | 23662.5682 | 23932.5708 | st
Stationer, transformatorer och kringutrustning | Reserv | RD15122 | Nätstation | Nätstation N2x8/4 800 kVA plåt | 12-24/0,4 | 449000 | 464289.5763 | 474677.151 | 480746.2958 | 486231.869 | st
Stationer, transformatorer och kringutrustning | Reserv | RD15123 | Nätstation | Nätstation N8/3 800 kVA plåt | 12-24/0,4 | 164000 | 169584.6114 | 173378.7367 | 175595.529 | 177599.1682 | st
Stationer, transformatorer och kringutrustning | Reserv | RD15124 | Nätstation | Nätstation N3/3 315 kVA | 12-24/0,4 | 111000 | 114779.8284 | 117347.8035 | 118848.1934 | 120204.3151 | st
Stationer, transformatorer och kringutrustning | Reserv | RD15125 | Nätstation | Seriesatellitstation modul SSM 200 kVA | 12-24/0,4 | 98400 | 101750.7668 | 104027.242 | 105357.3174 | 106559.5009 | st
Stationer, transformatorer och kringutrustning | Reserv | RD15126 | Nätstation | Satellitstation S8 800 kVA | 12-24/0,4 | 70000 | 72383.6756 | 74003.1193 | 74949.3112 | 75804.523 | st
Stationer, transformatorer och kringutrustning | Reserv | RD15127 | Nätstation | Satellitstation S2 200 kVA | 12-24/0,4 | 37600 | 38880.3743 | 39750.2469 | 40258.4871 | 40717.8581 | st
Stationer, transformatorer och kringutrustning | Reserv | RD15128 | Nätstation | Seriesatellitstn SS2/3 200 kVA | 12-24/0,4 | 60700 | 62766.9873 | 64171.2763 | 64991.7598 | 65733.3507 | st
Stationer, transformatorer och kringutrustning | Reserv | RD15910 | Transformator | 1250 kVA | 12-24/0,4 | 182770 | 188993.777 | 193222.1445 | 195692.6514 | 197925.6096 | st
Stationer, transformatorer och kringutrustning | Reserv | RD15911 | Transformator | 800 kVA | 12-24/0,4 | 118336 | 122365.6376 | 125103.3304 | 126702.8812 | 128148.6291 | st
Stationer, transformatorer och kringutrustning | Reserv | RD15912 | Transformator | 500 kVA | 12-24/0,4 | 88406.5 | 91416.9631 | 93462.2395 | 94657.2325 | 95737.3223 | st
Stationer, transformatorer och kringutrustning | Reserv | RD15913 | Transformator | 315 kVA | 12-24/0,4 | 66303 | 68560.7835 | 70094.6974 | 70990.9168 | 71800.9613 | st
Stationer, transformatorer och kringutrustning | Reserv | RD15914 | Transformator | 200 kVA | 12-24/0,4 | 50262 | 51973.5472 | 53136.354 | 53815.7468 | 54429.8134 | st
Stationer, transformatorer och kringutrustning | Reserv | RD15915 | Transformator | 100 kVA | 12-24/0,4 | 34422.5 | 35594.6725 | 36391.0339 | 36856.3238 | 37276.8742 | st
Stationer, transformatorer och kringutrustning | Reserv | RD15916 | Transformator | 50 kVA | 12-24/0,4 | 29573 | 30580.0348 | 31264.2035 | 31663.9426 | 32025.2451 | st
Stationer, transformatorer och kringutrustning |  | R-NR-SG-1-1 | Station | Grundkostnad stor station Total ≥ 20 fack, markyta ≤ 1000 m² | 12-36 | 1343000 | 1388732.5188 | 1419802.7034 | 1437956.0697 | 1454363.9199 | st | Utomhusstation inkl markarbeten, avvägning, stängsel, belysning, kabelkanaler, montage, konstruktion, provning, upphandling. För inomhusstation; multiplicera antal med 0,7
Stationer, transformatorer och kringutrustning |  | R-NR-SG-1-2 | Station | Grundkostnad stor station Uppsida | 12-36 | 447667 | 462911.1843 | 473267.9202 | 479319.0468 | 484788.3343 | st | 1/3 av total grundkostnad (OBS! Tillämpas endast vid flera ägare av en station för att fördela den totala grundkostnaden mellan ägarna)
Stationer, transformatorer och kringutrustning |  | R-NR-SG-1-3 | Station | Grundkostnad stor station Transformator | 12-36 | 447667 | 462911.1843 | 473267.9202 | 479319.0468 | 484788.3343 | st | 1/3 av total grundkostnad (OBS! Tillämpas endast vid flera ägare av en station för att fördela den totala grundkostnaden mellan ägarna)
Stationer, transformatorer och kringutrustning |  | R-NR-SG-1-4 | Station | Grundkostnad stor station Nedsida | 12-36 | 447667 | 462911.1843 | 473267.9202 | 479319.0468 | 484788.3343 | st | 1/3 av total grundkostnad (OBS! Tillämpas endast vid flera ägare av en station för att fördela den totala grundkostnaden mellan ägarna)
Stationer, transformatorer och kringutrustning |  | R-NR-SG-1-5 | Station | Grundkostnad liten station Total < 20 fack, markyta ≤ 1000 m² | 12-36 | 1068450 | 1104833.4027 | 1129551.8976 | 1143994.1643 | 1157047.7515 | st | Utomhusstation inkl markarbeten, avvägning, stängsel, belysning, kabelkanaler, montage, konstruktion, provning, upphandling. För inomhusstation; multiplicera antal med 0,7
Stationer, transformatorer och kringutrustning |  | R-NR-SG-1-6 | Station | Grundkostnad liten station Uppsida | 12-36 | 356150 | 368277.8009 | 376517.2992 | 381331.3881 | 385682.5838 | st | 1/3 av total grundkostnad (OBS! Tillämpas endast vid flera ägare av en station för att fördela den totala grundkostnaden mellan ägarna)
Stationer, transformatorer och kringutrustning |  | R-NR-SG-1-7 | Station | Grundkostnad liten station Transformator | 12-36 | 356150 | 368277.8009 | 376517.2992 | 381331.3881 | 385682.5838 | st | 1/3 av total grundkostnad (OBS! Tillämpas endast vid flera ägare av en station för att fördela den totala grundkostnaden mellan ägarna)
Stationer, transformatorer och kringutrustning |  | R-NR-SG-1-8 | Station | Grundkostnad liten station Nedsida | 12-36 | 356150 | 368277.8009 | 376517.2992 | 381331.3881 | 385682.5838 | st | 1/3 av total grundkostnad (OBS! Tillämpas endast vid flera ägare av en station för att fördela den totala grundkostnaden mellan ägarna)
Stationer, transformatorer och kringutrustning |  | R-NR-SG-2-1 | Station | Grundkostnad stor station Total ≥ 6 fack hsp alt. ≥ 20 fack lsp, markyta ≤ 15000 m² | 52 | 3002000 | 3104225.6304 | 3173676.6311 | 3214254.744 | 3250931.1152 | st | Markarbeten, avvägning, stängsel, belysning, kabelkanaler, montage, konstruktion, provning, upphandling
Stationer, transformatorer och kringutrustning |  | R-NR-SG-2-2 | Station | Grundkostnad stor station Uppsida | 52 | 1000667 | 1034742.2215 | 1057892.5628 | 1071418.6049 | 1083644.066 | st | 1/3 av total grundkostnad (OBS! Tillämpas endast vid flera ägare av en station för att fördela den totala grundkostnaden mellan ägarna)
Stationer, transformatorer och kringutrustning |  | R-NR-SG-2-3 | Station | Grundkostnad stor station Transformator | 52 | 1000667 | 1034742.2215 | 1057892.5628 | 1071418.6049 | 1083644.066 | st | 1/3 av total grundkostnad (OBS! Tillämpas endast vid flera ägare av en station för att fördela den totala grundkostnaden mellan ägarna)
Stationer, transformatorer och kringutrustning |  | R-NR-SG-2-4 | Station | Grundkostnad stor station Nedsida | 52 | 1000667 | 1034742.2215 | 1057892.5628 | 1071418.6049 | 1083644.066 | st | 1/3 av total grundkostnad (OBS! Tillämpas endast vid flera ägare av en station för att fördela den totala grundkostnaden mellan ägarna)
Stationer, transformatorer och kringutrustning |  | R-NR-SG-2-5 | Station | Grundkostnad liten station Total < 6 fack hsp och < 20 fack lsp, markyta ≤ 7500 m² | 52 | 1780450 | 1841078.7887 | 1882269.3397 | 1906335.7291 | 1928088.0426 | st | Markarbeten, avvägning, stängsel, belysning, kabelkanaler, montage, konstruktion, provning, upphandling
Stationer, transformatorer och kringutrustning |  | R-NR-SG-2-6 | Station | Grundkostnad liten station Uppsida | 52 | 593483 | 613692.5849 | 627422.7609 | 635444.8861 | 642695.6532 | st | 1/3 av total grundkostnad (OBS! Tillämpas endast vid flera ägare av en station för att fördela den totala grundkostnaden mellan ägarna)
Stationer, transformatorer och kringutrustning |  | R-NR-SG-2-7 | Station | Grundkostnad liten station Transformator | 52 | 593483 | 613692.5849 | 627422.7609 | 635444.8861 | 642695.6532 | st | 1/3 av total grundkostnad (OBS! Tillämpas endast vid flera ägare av en station för att fördela den totala grundkostnaden mellan ägarna)
Stationer, transformatorer och kringutrustning |  | R-NR-SG-2-8 | Station | Grundkostnad liten station Nedsida | 52 | 593483 | 613692.5849 | 627422.7609 | 635444.8861 | 642695.6532 | st | 1/3 av total grundkostnad (OBS! Tillämpas endast vid flera ägare av en station för att fördela den totala grundkostnaden mellan ägarna)
Stationer, transformatorer och kringutrustning |  | R-NR-SG-2-9 | Station | Grundkostnad station GIS, Total, markyta ≤ 1000 m² | 52 | 1282000 | 1325655.3158 | 1355314.2709 | 1372643.0985 | 1388305.6927 | st | GIS inkl markarbeten, avvägning, stängsel, belysning, kabelkanaler, montage, konstruktion, provning, upphandling
Stationer, transformatorer och kringutrustning |  | R-NR-SG-2-10 | Station | Grundkostnad station GIS, Uppsida | 52 | 427333 | 441884.7606 | 451771.0712 | 457547.3426 | 462768.2033 | st | 1/3 av total grundkostnad (OBS! Tillämpas endast vid flera ägare av en station för att fördela den totala grundkostnaden mellan ägarna)
Stationer, transformatorer och kringutrustning |  | R-NR-SG-2-11 | Station | Grundkostnad station GIS, Transformator | 52 | 427333 | 441884.7606 | 451771.0712 | 457547.3426 | 462768.2033 | st | 1/3 av total grundkostnad (OBS! Tillämpas endast vid flera ägare av en station för att fördela den totala grundkostnaden mellan ägarna)
Stationer, transformatorer och kringutrustning |  | R-NR-SG-2-12 | Station | Grundkostnad station GIS, Nedsida | 52 | 427333 | 441884.7606 | 451771.0712 | 457547.3426 | 462768.2033 | st | 1/3 av total grundkostnad (OBS! Tillämpas endast vid flera ägare av en station för att fördela den totala grundkostnaden mellan ägarna)
Stationer, transformatorer och kringutrustning |  | R-NR-SG-3-1 | Station | Grundkostnad stor station Total ≥ 6 fack hsp alt. ≥ 20 fack lsp, markyta ≤ 15000 m² | 72,5-82,5 | 3402000 | 3517846.6337 | 3596551.5986 | 3642536.522 | 3684099.818 | st | Markarbeten, avvägning, stängsel, belysning, kabelkanaler, ställverksportal, montage, konstruktion, provning, upphandling
Stationer, transformatorer och kringutrustning |  | R-NR-SG-3-2 | Station | Grundkostnad stor station Uppsida | 72,5-82,5 | 1326780 | 1371960.1872 | 1402655.1235 | 1420589.2436 | 1436798.929 | st | 39% av total grundkostnad (OBS! Tillämpas endast vid flera ägare av en station för att fördela den totala grundkostnaden mellan ägarna)
Stationer, transformatorer och kringutrustning |  | R-NR-SG-3-3 | Station | Grundkostnad stor station Transformator | 72,5-82,5 | 1088640 | 1125710.9228 | 1150896.5116 | 1165611.687 | 1178911.9418 | st | 32% av total grundkostnad (OBS! Tillämpas endast vid flera ägare av en station för att fördela den totala grundkostnaden mellan ägarna)
Stationer, transformatorer och kringutrustning |  | R-NR-SG-3-4 | Station | Grundkostnad stor station Nedsida | 72,5-82,5 | 986580 | 1020175.5238 | 1042999.9636 | 1056335.5914 | 1068388.9472 | st | 29% av total grundkostnad (OBS! Tillämpas endast vid flera ägare av en station för att fördela den totala grundkostnaden mellan ägarna)
Stationer, transformatorer och kringutrustning |  | R-NR-SG-3-5 | Station | Grundkostnad liten station Total < 6 fack hsp och < 20 fack lsp, markyta ≤ 7500 m² | 72,5-82,5 | 2180450 | 2254699.792 | 2305144.3073 | 2334617.5071 | 2361256.7455 | st | Markarbeten, avvägning, stängsel, belysning, kabelkanaler, ställverksportal, montage, konstruktion, provning, upphandling
Stationer, transformatorer och kringutrustning |  | R-NR-SG-3-6 | Station | Grundkostnad liten station Uppsida | 72,5-82,5 | 850376 | 879333.4359 | 899006.8084 | 910501.3631 | 920890.6722 | st | 39% av total grundkostnad (OBS! Tillämpas endast vid flera ägare av en station för att fördela den totala grundkostnaden mellan ägarna)
Stationer, transformatorer och kringutrustning |  | R-NR-SG-3-7 | Station | Grundkostnad liten station Transformator | 72,5-82,5 | 697744 | 721503.9335 | 737646.1783 | 747077.6023 | 755602.1586 | st | 32% av total grundkostnad (OBS! Tillämpas endast vid flera ägare av en station för att fördela den totala grundkostnaden mellan ägarna)
Stationer, transformatorer och kringutrustning |  | R-NR-SG-3-8 | Station | Grundkostnad liten station Nedsida | 72,5-82,5 | 632331 | 653863.4567 | 668492.3777 | 677039.6124 | 684764.9977 | st | 29% av total grundkostnad (OBS! Tillämpas endast vid flera ägare av en station för att fördela den totala grundkostnaden mellan ägarna)
Stationer, transformatorer och kringutrustning |  | R-NR-SG-3-9 | Station | Grundkostnad station GIS, Total, markyta ≤ 1000 m² | 72,5-82,5 | 1282000 | 1325655.3158 | 1355314.2709 | 1372643.0985 | 1388305.6927 | st | GIS inkl markarbeten, avvägning, stängsel, belysning, kabelkanaler, montage, konstruktion, provning, upphandling
Stationer, transformatorer och kringutrustning |  | R-NR-SG-3-10 | Station | Grundkostnad station GIS, Uppsida | 72,5-82,5 | 504660 | 521844.9389 | 533520.2028 | 540341.7052 | 546507.294 | st | 39% av total grundkostnad (OBS! Tillämpas endast vid flera ägare av en station för att fördela den totala grundkostnaden mellan ägarna)
Stationer, transformatorer och kringutrustning |  | R-NR-SG-3-11 | Station | Grundkostnad station GIS, Transformator | 72,5-82,5 | 414080 | 428180.4627 | 437760.1664 | 443357.2966 | 448416.2412 | st | 32% av total grundkostnad (OBS! Tillämpas endast vid flera ägare av en station för att fördela den totala grundkostnaden mellan ägarna)
Stationer, transformatorer och kringutrustning |  | R-NR-SG-3-12 | Station | Grundkostnad station GIS, Nedsida | 72,5-82,5 | 375260 | 388038.5443 | 396720.1508 | 401792.55 | 406377.2186 | st | 29% av total grundkostnad (OBS! Tillämpas endast vid flera ägare av en station för att fördela den totala grundkostnaden mellan ägarna)
Stationer, transformatorer och kringutrustning |  | R-NR-SG-4-1 | Station | Grundkostnad stor station Total ≥ 6 fack hsp alt. ≥ 20 fack lsp, markyta ≤ 15000 m² | 123-145 | 3417000 | 3533357.4214 | 3612409.4099 | 3658597.0886 | 3700343.6444 | st | Markarbeten, avvägning, stängsel, belysning, kabelkanaler, ställverksportal, montage, konstruktion, provning, upphandling
Stationer, transformatorer och kringutrustning |  | R-NR-SG-4-2 | Station | Grundkostnad stor station Uppsida | 123-145 | 1332630 | 1378009.3943 | 1408839.6699 | 1426852.8646 | 1443134.0213 | st | 39% av total grundkostnad (OBS! Tillämpas endast vid flera ägare av en station för att fördela den totala grundkostnaden mellan ägarna)
Stationer, transformatorer och kringutrustning |  | R-NR-SG-4-3 | Station | Grundkostnad stor station Transformator | 123-145 | 1093440 | 1130674.3748 | 1155971.0112 | 1170751.0684 | 1184109.9662 | st | 32% av total grundkostnad (OBS! Tillämpas endast vid flera ägare av en station för att fördela den totala grundkostnaden mellan ägarna)
Stationer, transformatorer och kringutrustning |  | R-NR-SG-4-4 | Station | Grundkostnad stor station Nedsida | 123-145 | 990930 | 1024673.6522 | 1047598.7289 | 1060993.1557 | 1073099.6569 | st | 29% av total grundkostnad (OBS! Tillämpas endast vid flera ägare av en station för att fördela den totala grundkostnaden mellan ägarna)
Stationer, transformatorer och kringutrustning |  | R-NR-SG-4-5 | Station | Grundkostnad liten station Total < 6 fack hsp och < 20 fack lsp, markyta ≤ 7500 m² | 123-145 | 2180450 | 2254699.792 | 2305144.3073 | 2334617.5071 | 2361256.7455 | st | Markarbeten, avvägning, stängsel, belysning, kabelkanaler, ställverksportal, montage, konstruktion, provning, upphandling
Stationer, transformatorer och kringutrustning |  | R-NR-SG-4-6 | Station | Grundkostnad liten station Uppsida | 123-145 | 850376 | 879333.4359 | 899006.8084 | 910501.3631 | 920890.6722 | st | 39% av total grundkostnad (OBS! Tillämpas endast vid flera ägare av en station för att fördela den totala grundkostnaden mellan ägarna)
Stationer, transformatorer och kringutrustning |  | R-NR-SG-4-7 | Station | Grundkostnad liten station Transformator | 123-145 | 697744 | 721503.9335 | 737646.1783 | 747077.6023 | 755602.1586 | st | 32% av total grundkostnad (OBS! Tillämpas endast vid flera ägare av en station för att fördela den totala grundkostnaden mellan ägarna)
Stationer, transformatorer och kringutrustning |  | R-NR-SG-4-8 | Station | Grundkostnad liten station Nedsida | 123-145 | 632331 | 653863.4567 | 668492.3777 | 677039.6124 | 684764.9977 | st | 29% av total grundkostnad (OBS! Tillämpas endast vid flera ägare av en station för att fördela den totala grundkostnaden mellan ägarna)
Stationer, transformatorer och kringutrustning |  | R-NR-SG-4-9 | Station | Grundkostnad station GIS, Total, markyta ≤ 1000 m² | 123-145 | 1282000 | 1325655.3158 | 1355314.2709 | 1372643.0985 | 1388305.6927 | st | GIS inkl markarbeten, avvägning, stängsel, belysning, kabelkanaler, montage, konstruktion, provning, upphandling
Stationer, transformatorer och kringutrustning |  | R-NR-SG-4-10 | Station | Grundkostnad station GIS, Uppsida | 123-145 | 499980 | 517005.5732 | 528572.5656 | 535330.8084 | 541439.2202 | st | 39% av total grundkostnad (OBS! Tillämpas endast vid flera ägare av en station för att fördela den totala grundkostnaden mellan ägarna)
Stationer, transformatorer och kringutrustning |  | R-NR-SG-4-11 | Station | Grundkostnad station GIS, Transformator | 123-145 | 410240 | 424209.7011 | 433700.5667 | 439245.7915 | 444257.8217 | st | 32% av total grundkostnad (OBS! Tillämpas endast vid flera ägare av en station för att fördela den totala grundkostnaden mellan ägarna)
Stationer, transformatorer och kringutrustning |  | R-NR-SG-4-12 | Station | Grundkostnad station GIS, Nedsida | 123-145 | 371780 | 384440.0416 | 393041.1385 | 398066.4986 | 402608.6509 | st | 29% av total grundkostnad (OBS! Tillämpas endast vid flera ägare av en station för att fördela den totala grundkostnaden mellan ägarna)
Stationer, transformatorer och kringutrustning |  | R-NR-SG-5-1 | Station | Grundkostnad stamnätstation Total, markyta ≤ 40000 m² | 245-420 | 8876600 | 9178870.4965 | 9384229.8414 | 9504215.0767 | 9612663.2701 | st | Markarbeten, avvägning, palisadstängsel, belysning, kabelkanaler, ställverksportal, montage, konstruktion, provning, upphandling
Stationer, transformatorer och kringutrustning |  | R-NR-SG-5-2 | Station | Grundkostnad stamnätstation Uppsida - | 245-420 | 3461874 | 3579759.4936 | 3659849.6382 | 3706643.8799 | 3748938.6753 | st | 39% av total grundkostnad (OBS! Tillämpas endast vid flera ägare av en station för att fördela den totala grundkostnaden mellan ägarna)
Stationer, transformatorer och kringutrustning |  | R-NR-SG-5-3 | Station | Grundkostnad stamnätstation Transformator - | 245-420 | 2840512 | 2937238.5589 | 3002953.5493 | 3041348.8245 | 3076052.2464 | st | 32% av total grundkostnad (OBS! Tillämpas endast vid flera ägare av en station för att fördela den totala grundkostnaden mellan ägarna)
Stationer, transformatorer och kringutrustning |  | R-NR-SG-5-4 | Station | Grundkostnad stamnätstation Nedsida - | 245-420 | 2574214 | 2661872.444 | 2721426.654 | 2756222.3722 | 2787672.3483 | st | 29% av total grundkostnad (OBS! Tillämpas endast vid flera ägare av en station för att fördela den totala grundkostnaden mellan ägarna)
Stationer, transformatorer och kringutrustning |  | R-NR-SG-5-5 | Station | Grundkostnad station GIS, Total, markyta ≤ 1500 m² | 245-420 | 2158600 | 2232105.7447 | 2282044.7622 | 2311222.615 | 2337594.9051 | st | GIS inkl markarbeten, avvägning, stängsel, belysning, kabelkanaler, montage, konstruktion, provning, upphandling
Stationer, transformatorer och kringutrustning |  | R-NR-SG-5-6 | Station | Grundkostnad station GIS, Uppsida | 245-420 | 841854 | 870521.2404 | 889997.4572 | 901376.8199 | 911662.013 | st | 39% av total grundkostnad (OBS! Tillämpas endast vid flera ägare av en station för att fördela den totala grundkostnaden mellan ägarna)
Stationer, transformatorer och kringutrustning |  | R-NR-SG-5-7 | Station | Grundkostnad station GIS, Transformato | 245-420 | 690752 | 714273.8383 | 730254.3239 | 739591.2368 | 748030.3696 | st | 32% av total grundkostnad (OBS! Tillämpas endast vid flera ägare av en station för att fördela den totala grundkostnaden mellan ägarna)
Stationer, transformatorer och kringutrustning |  | R-NR-SG-5-8 | Station | Grundkostnad station GIS, Nedsida | 245-420 | 625994 | 647310.666 | 661792.981 | 670254.5584 | 677902.5225 | st | 29% av total grundkostnad (OBS! Tillämpas endast vid flera ägare av en station för att fördela den totala grundkostnaden mellan ägarna)
Stationer, transformatorer och kringutrustning |  | R-NR-SG-6-1 | Station | Splitter/brandskydd | 36-145 | 1000000 | 1034052.5084 | 1057187.4188 | 1070704.445 | 1082921.7572 | st | Tillägg per transformator
Stationer, transformatorer och kringutrustning |  | R-NR-SG-7-1 | Station | Sabotageskydd | 245-420 | 1760000 | 1819932.4149 | 1860649.857 | 1884439.8232 | 1905942.2927 | st | Tillägg per transformator
Stationer, transformatorer och kringutrustning |  | R-NR-SG-8-1 | Station | Bullerskydd | 36-145 | 500000 | 517026.2542 | 528593.7094 | 535352.2225 | 541460.8786 | st | Tillägg per transformator
Stationer, transformatorer och kringutrustning |  | R-NR-B-1-1 | Byggnader | Byggnad prefab 20 m² Total | ≥ 12 | 1123000 | 1161240.967 | 1187221.4713 | 1202401.0918 | 1216121.1334 | st | Komplett prefab inkl. LS, VS, batterisystem, felsignalutr, fjärrkontroll, debiteringsmätning
Stationer, transformatorer och kringutrustning |  | R-NR-B-1-2 | Byggnader | Byggnad prefab 20 m² Uppsida | ≥ 12 | 374333 | 387079.9776 | 395740.138 | 400800.007 | 405373.3501 | st | 1/3 av total grundkostnad (OBS! Tillämpas endast vid flera ägare av en station för att fördela den totala kostnaden för byggnaden mellan ägarna)
Stationer, transformatorer och kringutrustning |  | R-NR-B-1-3 | Byggnader | Byggnad prefab 20 m² Transformator | ≥ 12 | 374333 | 387079.9776 | 395740.138 | 400800.007 | 405373.3501 | st | 1/3 av total grundkostnad (OBS! Tillämpas endast vid flera ägare av en station för att fördela den totala kostnaden för byggnaden mellan ägarna)
Stationer, transformatorer och kringutrustning |  | R-NR-B-1-4 | Byggnader | Byggnad prefab 20 m² Nedsida | ≥ 12 | 374333 | 387079.9776 | 395740.138 | 400800.007 | 405373.3501 | st | 1/3 av total grundkostnad (OBS! Tillämpas endast vid flera ägare av en station för att fördela den totala kostnaden för byggnaden mellan ägarna)
Stationer, transformatorer och kringutrustning |  | R-NR-B-2-1 | Byggnader | Byggnad platsbyggd 20 m² Total | ≥ 12 | 1225000 | 1266714.3228 | 1295054.588 | 1311612.9452 | 1326579.1526 | st | Platsbyggd inkl. LS, VS, batterisystem, felsignalutr, fjärrkontroll, debiteringsmätning
Stationer, transformatorer och kringutrustning |  | R-NR-B-2-2 | Byggnader | Byggnad platsbyggd 20 m² Uppsida | ≥ 12 | 408333 | 422237.7629 | 431684.5103 | 437203.9581 | 442192.6899 | st | 1/3 av total grundkostnad (OBS! Tillämpas endast vid flera ägare av en station för att fördela den totala kostnaden för byggnaden mellan ägarna)
Stationer, transformatorer och kringutrustning |  | R-NR-B-2-3 | Byggnader | Byggnad platsbyggd 20 m² Transformator | ≥ 12 | 408333 | 422237.7629 | 431684.5103 | 437203.9581 | 442192.6899 | st | 1/3 av total grundkostnad (OBS! Tillämpas endast vid flera ägare av en station för att fördela den totala kostnaden för byggnaden mellan ägarna)
Stationer, transformatorer och kringutrustning |  | R-NR-B-2-4 | Byggnader | Byggnad platsbyggd 20 m² Nedsida | ≥ 12 | 408333 | 422237.7629 | 431684.5103 | 437203.9581 | 442192.6899 | st | 1/3 av total grundkostnad (OBS! Tillämpas endast vid flera ägare av en station för att fördela den totala kostnaden för byggnaden mellan ägarna)
Stationer, transformatorer och kringutrustning |  | R-NR-B-3-1 | Byggnader | Byggnad 50 m² Total | ≥ 12 | 1735000 | 1794081.1022 | 1834220.1716 | 1857672.2121 | 1878869.2488 | st | Platsbyggd inkl. LS, VS, batterisystem, felsignalutr, fjärrkontroll, debiteringsmätning
Stationer, transformatorer och kringutrustning |  | R-NR-B-3-2 | Byggnader | Byggnad 50 m² Uppsida | ≥ 12 | 578333 | 598026.6894 | 611406.3715 | 619223.7138 | 626289.3886 | st | 1/3 av total grundkostnad (OBS! Tillämpas endast vid flera ägare av en station för att fördela den totala kostnaden för byggnaden mellan ägarna)
Stationer, transformatorer och kringutrustning |  | R-NR-B-3-3 | Byggnader | Byggnad 50 m² Transformator | ≥ 12 | 578333 | 598026.6894 | 611406.3715 | 619223.7138 | 626289.3886 | st | 1/3 av total grundkostnad (OBS! Tillämpas endast vid flera ägare av en station för att fördela den totala kostnaden för byggnaden mellan ägarna)
Stationer, transformatorer och kringutrustning |  | R-NR-B-3-4 | Byggnader | Byggnad 50 m² Nedsida | ≥ 12 | 578333 | 598026.6894 | 611406.3715 | 619223.7138 | 626289.3886 | st | 1/3 av total grundkostnad (OBS! Tillämpas endast vid flera ägare av en station för att fördela den totala kostnaden för byggnaden mellan ägarna)
Stationer, transformatorer och kringutrustning |  | R-NR-B-4-1 | Byggnader | Byggnad 100 m² Total | ≥ 12 | 2660000 | 2750579.6725 | 2812118.5339 | 2848073.8238 | 2880571.8742 | st | Platsbyggd inkl. LS, VS, batterisystem, felsignalutr, fjärrkontroll, debiteringsmätning
Stationer, transformatorer och kringutrustning |  | R-NR-B-4-2 | Byggnader | Byggnad 100 m² Uppsida | ≥ 12 | 886667 | 916860.2355 | 937373.197 | 949358.2982 | 960190.9857 | st | 1/3 av total grundkostnad (OBS! Tillämpas endast vid flera ägare av en station för att fördela den totala kostnaden för byggnaden mellan ägarna)
Stationer, transformatorer och kringutrustning |  | R-NR-B-4-3 | Byggnader | Byggnad 100 m² Transformator | ≥ 12 | 886667 | 916860.2355 | 937373.197 | 949358.2982 | 960190.9857 | st | 1/3 av total grundkostnad (OBS! Tillämpas endast vid flera ägare av en station för att fördela den totala kostnaden för byggnaden mellan ägarna)
Stationer, transformatorer och kringutrustning |  | R-NR-B-4-4 | Byggnader | Byggnad 100 m² Nedsida | ≥ 12 | 886667 | 916860.2355 | 937373.197 | 949358.2982 | 960190.9857 | st | 1/3 av total grundkostnad (OBS! Tillämpas endast vid flera ägare av en station för att fördela den totala kostnaden för byggnaden mellan ägarna)
Stationer, transformatorer och kringutrustning |  | R-NR-B-5-1 | Byggnader | Byggnad 150 m² Total | ≥ 12 | 3760000 | 3888037.4318 | 3975024.6946 | 4025848.7133 | 4071785.8071 | st | Platsbyggd inkl. LS, VS, batterisystem, felsignalutr, fjärrkontroll, debiteringsmätning
Stationer, transformatorer och kringutrustning |  | R-NR-B-5-2 | Byggnader | Byggnad 150 m² Uppsida | ≥ 12 | 1253333 | 1296012.1326 | 1325007.8791 | 1341949.2142 | 1357261.5747 | st | 1/3 av total grundkostnad (OBS! Tillämpas endast vid flera ägare av en station för att fördela den totala kostnaden för byggnaden mellan ägarna)
Stationer, transformatorer och kringutrustning |  | R-NR-B-5-3 | Byggnader | Byggnad 150 m² Transformator | ≥ 12 | 1253333 | 1296012.1326 | 1325007.8791 | 1341949.2142 | 1357261.5747 | st | 1/3 av total grundkostnad (OBS! Tillämpas endast vid flera ägare av en station för att fördela den totala kostnaden för byggnaden mellan ägarna)
Stationer, transformatorer och kringutrustning |  | R-NR-B-5-4 | Byggnader | Byggnad 150 m² Nedsida | ≥ 12 | 1253333 | 1296012.1326 | 1325007.8791 | 1341949.2142 | 1357261.5747 | st | 1/3 av total grundkostnad (OBS! Tillämpas endast vid flera ägare av en station för att fördela den totala kostnaden för byggnaden mellan ägarna)
Stationer, transformatorer och kringutrustning |  | R-NR-B-6-1 | Byggnader | Byggnad 200 m² Total | ≥ 12 | 4610000 | 4766982.0639 | 4873634.0005 | 4935947.4916 | 4992269.3008 | st | Platsbyggd inkl. LS, VS, batterisystem, felsignalutr, fjärrkontroll, debiteringsmätning
Stationer, transformatorer och kringutrustning |  | R-NR-B-6-2 | Byggnader | Byggnad 200 m² Uppsida | ≥ 12 | 1536667 | 1588994.366 | 1624545.0192 | 1645316.1874 | 1664090.1279 | st | 1/3 av total grundkostnad (OBS! Tillämpas endast vid flera ägare av en station för att fördela den totala kostnaden för byggnaden mellan ägarna)
Stationer, transformatorer och kringutrustning |  | R-NR-B-6-3 | Byggnader | Byggnad 200 m² Transformator | ≥ 12 | 1536667 | 1588994.366 | 1624545.0192 | 1645316.1874 | 1664090.1279 | st | 1/3 av total grundkostnad (OBS! Tillämpas endast vid flera ägare av en station för att fördela den totala kostnaden för byggnaden mellan ägarna)
Stationer, transformatorer och kringutrustning |  | R-NR-B-6-4 | Byggnader | Byggnad 200 m² Nedsida | ≥ 12 | 1536667 | 1588994.366 | 1624545.0192 | 1645316.1874 | 1664090.1279 | st | 1/3 av total grundkostnad (OBS! Tillämpas endast vid flera ägare av en station för att fördela den totala kostnaden för byggnaden mellan ägarna)
Stationer, transformatorer och kringutrustning |  | R-NR-B-7-1 | Byggnader | Byggnad 250 m² Total | ≥ 12 | 7500000 | 7755393.8134 | 7928905.6408 | 8030283.3377 | 8121913.1791 | st | Platsbyggd inkl. LS, VS, batterisystem, felsignalutr, fjärrkontroll, debiteringsmätning
Stationer, transformatorer och kringutrustning |  | R-NR-B-7-2 | Byggnader | Byggnad 250 m² Uppsida | ≥ 12 | 2500000 | 2585131.2711 | 2642968.5469 | 2676761.1126 | 2707304.393 | st | 1/3 av total grundkostnad (OBS! Tillämpas endast vid flera ägare av en station för att fördela den totala kostnaden för byggnaden mellan ägarna)
Stationer, transformatorer och kringutrustning |  | R-NR-B-7-3 | Byggnader | Byggnad 250 m² Transformator | ≥ 12 | 2500000 | 2585131.2711 | 2642968.5469 | 2676761.1126 | 2707304.393 | st | 1/3 av total grundkostnad (OBS! Tillämpas endast vid flera ägare av en station för att fördela den totala kostnaden för byggnaden mellan ägarna)
Stationer, transformatorer och kringutrustning |  | R-NR-B-7-4 | Byggnader | Byggnad 250 m² Nedsida | ≥ 12 | 2500000 | 2585131.2711 | 2642968.5469 | 2676761.1126 | 2707304.393 | st | 1/3 av total grundkostnad (OBS! Tillämpas endast vid flera ägare av en station för att fördela den totala kostnaden för byggnaden mellan ägarna)
Stationer, transformatorer och kringutrustning |  | R-NR-B-8-1 | Byggnader | Byggnad 300 m² Total | ≥ 12 | 8180000 | 8458549.5191 | 8647793.0855 | 8758362.3603 | 8858299.974 | st | Platsbyggd inkl. LS, VS, batterisystem, felsignalutr, fjärrkontroll, debiteringsmätning
Stationer, transformatorer och kringutrustning |  | R-NR-B-8-2 | Byggnader | Byggnad 300 m² Uppsida | ≥ 12 | 2726667 | 2819516.8511 | 2882598.0476 | 2919454.477 | 2952767.019 | st | 1/3 av total grundkostnad (OBS! Tillämpas endast vid flera ägare av en station för att fördela den totala kostnaden för byggnaden mellan ägarna)
Stationer, transformatorer och kringutrustning |  | R-NR-B-8-3 | Byggnader | Byggnad 300 m² Transformator | ≥ 12 | 2726667 | 2819516.8511 | 2882598.0476 | 2919454.477 | 2952767.019 | st | 1/3 av total grundkostnad (OBS! Tillämpas endast vid flera ägare av en station för att fördela den totala kostnaden för byggnaden mellan ägarna)
Stationer, transformatorer och kringutrustning |  | R-NR-B-8-4 | Byggnader | Byggnad 300 m² Nedsida | ≥ 12 | 2726667 | 2819516.8511 | 2882598.0476 | 2919454.477 | 2952767.019 | st | 1/3 av total grundkostnad (OBS! Tillämpas endast vid flera ägare av en station för att fördela den totala kostnaden för byggnaden mellan ägarna)
Stationer, transformatorer och kringutrustning |  | R-NR-B-9-1 | Byggnader | Byggnad 350 m² Total | ≥ 12 | 8860000 | 9161705.2249 | 9366680.5303 | 9486441.3829 | 9594686.7689 | st | Platsbyggd inkl. LS, VS, batterisystem, felsignalutr, fjärrkontroll, debiteringsmätning
Stationer, transformatorer och kringutrustning |  | R-NR-B-9-2 | Byggnader | Byggnad 350 m² Uppsida | ≥ 12 | 2953333 | 3053901.3969 | 3122226.491 | 3162146.7707 | 3198228.562 | st | 1/3 av total grundkostnad (OBS! Tillämpas endast vid flera ägare av en station för att fördela den totala kostnaden för byggnaden mellan ägarna)
Stationer, transformatorer och kringutrustning |  | R-NR-B-9-3 | Byggnader | Byggnad 350 m² Transformator | ≥ 12 | 2953333 | 3053901.3969 | 3122226.491 | 3162146.7707 | 3198228.562 | st | 1/3 av total grundkostnad (OBS! Tillämpas endast vid flera ägare av en station för att fördela den totala kostnaden för byggnaden mellan ägarna)
Stationer, transformatorer och kringutrustning |  | R-NR-B-9-4 | Byggnader | Byggnad 350 m² Nedsida | ≥ 12 | 2953333 | 3053901.3969 | 3122226.491 | 3162146.7707 | 3198228.562 | st | 1/3 av total grundkostnad (OBS! Tillämpas endast vid flera ägare av en station för att fördela den totala kostnaden för byggnaden mellan ägarna)
Stationer, transformatorer och kringutrustning |  | R-NR-T-1-1 | Transformator | 4 MVA | 24-36/12 | 2770263 | 2864597.4042 | 2928687.1903 | 2966132.908 | 2999978.0759 | st | Grundkostnad, transformatoruppställning inkl. fundament och oljegrop, kabelförband, transformator med lindningskopplare inkl. transport, nollpunktutrustning, montage, konstruktion, projektledning
Stationer, transformatorer och kringutrustning |  | R-NR-T-1-2 | Transformator | 6,3 MVA | 24-36/12 | 3202083 | 3311121.9584 | 3385201.8615 | 3428484.5014 | 3467605.3491 | st | Grundkostnad, transformatoruppställning inkl. fundament och oljegrop, kabelförband, transformator med lindningskopplare inkl. transport, nollpunktutrustning, montage, konstruktion, projektledning
Stationer, transformatorer och kringutrustning |  | R-NR-T-1-3 | Transformator | 10 MVA | 24-36/12 | 3565613 | 3687031.0668 | 3769521.2038 | 3817717.6883 | 3861279.8955 | st | Grundkostnad, transformatoruppställning inkl. fundament och oljegrop, kabelförband, transformator med lindningskopplare inkl. transport, nollpunktutrustning, montage, konstruktion, projektledning
Stationer, transformatorer och kringutrustning |  | R-NR-T-1-4 | Transformator | 16 MVA | 24-36/12 | 4075652 | 4214438.1742 | 4308728.0177 | 4363818.7128 | 4413612.2256 | st | Grundkostnad, transformatoruppställning inkl. fundament och oljegrop, kabelförband, transformator med lindningskopplare inkl. transport, nollpunktutrustning, montage, konstruktion, projektledning
Stationer, transformatorer och kringutrustning |  | R-NR-T-1-5 | Transformator | 20 MVA | 24-36/12 | 5203846 | 5381050.0099 | 5501440.5204 | 5571781.0434 | 5635358.0546 | st | Grundkostnad, transformatoruppställning inkl. fundament och oljegrop, kabelförband, transformator med lindningskopplare inkl. transport, nollpunktutrustning, montage, konstruktion, projektledning
Stationer, transformatorer och kringutrustning |  | R-NR-T-1-6 | Transformator | 25 MVA | 24-36/12 | 5649563 | 5841944.7918 | 5972646.9251 | 6049012.2165 | 6118034.6914 | st | Grundkostnad, transformatoruppställning inkl. fundament och oljegrop, kabelförband, transformator med lindningskopplare inkl. transport, nollpunktutrustning, montage, konstruktion, projektledning
Stationer, transformatorer och kringutrustning |  | R-NR-T-2-1 | Transformator | 4 MVA | 52/12-24 | 3035660 | 3139031.8378 | 3209261.5597 | 3250294.6556 | 3287382.2615 | st | Grundkostnad, transformatoruppställning inkl. fundament och oljegrop, kabelförband, transformator med lindningskopplare inkl. transport, nollpunktutrustning, montage, konstruktion, projektledning
Stationer, transformatorer och kringutrustning |  | R-NR-T-2-2 | Transformator | 6,3 MVA | 52/12-24 | 3521135 | 3641038.4793 | 3722499.6218 | 3770094.896 | 3813113.7016 | st | Grundkostnad, transformatoruppställning inkl. fundament och oljegrop, kabelförband, transformator med lindningskopplare inkl. transport, nollpunktutrustning, montage, konstruktion, projektledning
Stationer, transformatorer och kringutrustning |  | R-NR-T-2-3 | Transformator | 10 MVA | 52/12-24 | 3773593 | 3902093.3075 | 3989395.0432 | 4040402.7988 | 4086505.9626 | st | Grundkostnad, transformatoruppställning inkl. fundament och oljegrop, kabelförband, transformator med lindningskopplare inkl. transport, nollpunktutrustning, montage, konstruktion, projektledning
Stationer, transformatorer och kringutrustning |  | R-NR-T-2-4 | Transformator | 16 MVA | 52/12-24 | 4163686 | 4305469.9527 | 4401796.4549 | 4458077.1079 | 4508946.1596 | st | Grundkostnad, transformatoruppställning inkl. fundament och oljegrop, kabelförband, transformator med lindningskopplare inkl. transport, nollpunktutrustning, montage, konstruktion, projektledning
Stationer, transformatorer och kringutrustning |  | R-NR-T-2-5 | Transformator | 20 MVA | 52/12-24 | 5191278 | 5368054.038 | 5488153.7889 | 5558324.4299 | 5621747.8939 | st | Grundkostnad, transformatoruppställning inkl. fundament och oljegrop, kabelförband, transformator med lindningskopplare inkl. transport, nollpunktutrustning, montage, konstruktion, projektledning
Stationer, transformatorer och kringutrustning |  | R-NR-T-2-6 | Transformator | 25 MVA | 52/12-24 | 5622919 | 5814393.4968 | 5944479.2236 | 6020484.3673 | 6089181.3241 | st | Grundkostnad, transformatoruppställning inkl. fundament och oljegrop, kabelförband, transformator med lindningskopplare inkl. transport, nollpunktutrustning, montage, konstruktion, projektledning
Stationer, transformatorer och kringutrustning |  | R-NR-T-2-7 | Transformator | 40 MVA | 52/12-24 | 6666539 | 6893551.3756 | 7047781.1575 | 7137892.9402 | 7219340.1284 | st | Grundkostnad, transformatoruppställning inkl. fundament och oljegrop, kabelförband, transformator med lindningskopplare inkl. transport, nollpunktutrustning, montage, konstruktion, projektledning
Stationer, transformatorer och kringutrustning |  | R-NR-T-2-8 | Transformator | 63 MVA | 52/12-24 | 8064292 | 8338901.3715 | 8525468.0437 | 8634473.2904 | 8732997.2633 | st | Grundkostnad, transformatoruppställning inkl. fundament och oljegrop, kabelförband, transformator med lindningskopplare inkl. transport, nollpunktutrustning, montage, konstruktion, projektledning
Stationer, transformatorer och kringutrustning |  | R-NR-T-3-1 | Transformator | 10 MVA | 72,5-82,5/12-24 | 4259498 | 4404544.5916 | 4503087.6959 | 4560663.4422 | 4612703.059 | st | Grundkostnad, transformatoruppställning inkl. fundament och oljegrop, kabelförband, transformator med lindningskopplare inkl. transport, nollpunktutrustning, montage, konstruktion, projektledning
Stationer, transformatorer och kringutrustning |  | R-NR-T-3-2 | Transformator | 16 MVA | 72,5-82,5/12-24 | 4624038 | 4781498.0931 | 4888474.7975 | 4950978.0406 | 5007471.3564 | st | Grundkostnad, transformatoruppställning inkl. fundament och oljegrop, kabelförband, transformator med lindningskopplare inkl. transport, nollpunktutrustning, montage, konstruktion, projektledning
Stationer, transformatorer och kringutrustning |  | R-NR-T-3-3 | Transformator | 20 MVA | 72,5-82,5/12-24 | 5560641 | 5749994.7746 | 5878639.7055 | 5953803.0359 | 6021739.123 | st | Grundkostnad, transformatoruppställning inkl. fundament och oljegrop, kabelförband, transformator med lindningskopplare inkl. transport, nollpunktutrustning, montage, konstruktion, projektledning
Stationer, transformatorer och kringutrustning |  | R-NR-T-3-4 | Transformator | 25 MVA | 72,5-82,5/12-24 | 6074419 | 6281268.2043 | 6421799.3431 | 6503907.4242 | 6578120.4975 | st | Grundkostnad, transformatoruppställning inkl. fundament och oljegrop, kabelförband, transformator med lindningskopplare inkl. transport, nollpunktutrustning, montage, konstruktion, projektledning
Stationer, transformatorer och kringutrustning |  | R-NR-T-3-5 | Transformator | 40 MVA | 72,5-82,5/12-24 | 7381883 | 7633254.6332 | 7804033.8344 | 7903814.9407 | 7994001.7099 | st | Grundkostnad, transformatoruppställning inkl. fundament och oljegrop, kabelförband, transformator med lindningskopplare inkl. transport, nollpunktutrustning, montage, konstruktion, projektledning
Stationer, transformatorer och kringutrustning |  | R-NR-T-3-6 | Transformator | 63 MVA | 72,5-82,5/12-24 | 8644007 | 8938357.1214 | 9138335.4481 | 9255176.7177 | 9360783.2498 | st | Grundkostnad, transformatoruppställning inkl. fundament och oljegrop, kabelförband, transformator med lindningskopplare inkl. transport, nollpunktutrustning, montage, konstruktion, projektledning
Stationer, transformatorer och kringutrustning |  | R-NR-T-4-1 | Transformator | 16 MVA | 123-145/12-24 | 5313660 | 5494603.452 | 5617534.4996 | 5689359.3813 | 5754278.0244 | st | Grundkostnad, transformatoruppställning inkl. fundament och oljegrop, kabelförband, transformator med lindningskopplare inkl. transport, nollpunktutrustning, montage, konstruktion, projektledning
Stationer, transformatorer och kringutrustning |  | R-NR-T-4-2 | Transformator | 20 MVA | 123-145/12-24 | 6131556 | 6340350.8625 | 6482203.8607 | 6565084.2641 | 6639995.398 | st | Grundkostnad, transformatoruppställning inkl. fundament och oljegrop, kabelförband, transformator med lindningskopplare inkl. transport, nollpunktutrustning, montage, konstruktion, projektledning
Stationer, transformatorer och kringutrustning |  | R-NR-T-4-3 | Transformator | 25 MVA | 123-145/12-24 | 6479308 | 6699944.6904 | 6849842.8999 | 6937423.8763 | 7016583.6049 | st | Grundkostnad, transformatoruppställning inkl. fundament och oljegrop, kabelförband, transformator med lindningskopplare inkl. transport, nollpunktutrustning, montage, konstruktion, projektledning
Stationer, transformatorer och kringutrustning |  | R-NR-T-4-4 | Transformator | 30 MVA | 123-145/12-24 | 6980381 | 7218080.483 | 7379570.9714 | 7473924.9646 | 7559206.4585 | st | Grundkostnad, transformatoruppställning inkl. fundament och oljegrop, kabelförband, transformator med lindningskopplare inkl. transport, nollpunktutrustning, montage, konstruktion, projektledning
Stationer, transformatorer och kringutrustning |  | R-NR-T-4-5 | Transformator | 40 MVA | 123-145/12-24 | 7679640 | 7941151.006 | 8118818.7887 | 8222624.6842 | 8316449.2436 | st | Grundkostnad, transformatoruppställning inkl. fundament och oljegrop, kabelförband, transformator med lindningskopplare inkl. transport, nollpunktutrustning, montage, konstruktion, projektledning
Stationer, transformatorer och kringutrustning |  | R-NR-T-4-6 | Transformator | 63 MVA | 123-145/12-24 | 9358119 | 9676786.4263 | 9893285.6701 | 10019779.6103 | 10134110.6717 | st | Grundkostnad, transformatoruppställning inkl. fundament och oljegrop, kabelförband, transformator med lindningskopplare inkl. transport, nollpunktutrustning, montage, konstruktion, projektledning
Stationer, transformatorer och kringutrustning |  | R-NR-T-4-7 | Transformator | 80 MVA | 123-145/12-24 | 10172086 | 10518471.0445 | 10753801.3418 | 10891297.6953 | 11015573.2456 | st | Grundkostnad, transformatoruppställning inkl. fundament och oljegrop, kabelförband, transformator med lindningskopplare inkl. transport, nollpunktutrustning, montage, konstruktion, projektledning
Stationer, transformatorer och kringutrustning |  | R-NR-T-4-8 | Transformator | 100 MVA | 123-145/12-24 | 12069074 | 12480056.2443 | 12759273.189 | 12922411.1791 | 13069862.824 | st | Grundkostnad, transformatoruppställning inkl. fundament och oljegrop, kabelförband, transformator med lindningskopplare inkl. transport, nollpunktutrustning, montage, konstruktion, projektledning
Stationer, transformatorer och kringutrustning |  | R-NR-T-4-9 | Transformator | 120 MVA | 123-145/12-24 | 13337600 | 13791778.7367 | 14100342.9166 | 14280627.6059 | 14443577.229 | st | Grundkostnad, transformatoruppställning inkl. fundament och oljegrop, kabelförband, transformator med lindningskopplare inkl. transport, nollpunktutrustning, montage, konstruktion, projektledning
Stationer, transformatorer och kringutrustning |  | R-NR-T-4-10 | Transformator | Tillägg för 3:e lindning < 30MVA | 12 | 1311250 | 1355901.3517 | 1386237.0029 | 1403961.2035 | 1419981.1541 | st | Inkl. kabelförband (Tillägg för posterna T-4-1 tom T-4-9)
Stationer, transformatorer och kringutrustning |  | R-NR-T-5-1 | Transformator | 16 MVA | 123-145/36-52 | 6960329 | 7197345.6621 | 7358372.2493 | 7452455.1991 | 7537491.7115 | st | Grundkostnad, transformatoruppställning inkl. fundament och oljegrop, kabelförband, transformator med lindningskopplare inkl. transport, nollpunktutrustning, montage, konstruktion, projektledning
Stationer, transformatorer och kringutrustning |  | R-NR-T-5-2 | Transformator | 20 MVA | 123-145/36-52 | 8045737 | 8319714.5272 | 8505851.9311 | 8614606.3694 | 8712903.6501 | st | Grundkostnad, transformatoruppställning inkl. fundament och oljegrop, kabelförband, transformator med lindningskopplare inkl. transport, nollpunktutrustning, montage, konstruktion, projektledning
Stationer, transformatorer och kringutrustning |  | R-NR-T-5-3 | Transformator | 25 MVA | 123-145/36-52 | 8318412 | 8601674.7949 | 8794120.5105 | 8906560.7039 | 9008189.3403 | st | Grundkostnad, transformatoruppställning inkl. fundament och oljegrop, kabelförband, transformator med lindningskopplare inkl. transport, nollpunktutrustning, montage, konstruktion, projektledning
Stationer, transformatorer och kringutrustning |  | R-NR-T-5-4 | Transformator | 30 MVA | 123-145/36-52 | 8604717 | 8897729.1983 | 9096798.5545 | 9213108.7401 | 9318235.254 | st | Grundkostnad, transformatoruppställning inkl. fundament och oljegrop, kabelförband, transformator med lindningskopplare inkl. transport, nollpunktutrustning, montage, konstruktion, projektledning
Stationer, transformatorer och kringutrustning |  | R-NR-T-5-5 | Transformator | 40 MVA | 123-145/36-52 | 8981168 | 9286999.2992 | 9494777.8154 | 9616176.4991 | 9725902.2324 | st | Grundkostnad, transformatoruppställning inkl. fundament och oljegrop, kabelförband, transformator med lindningskopplare inkl. transport, nollpunktutrustning, montage, konstruktion, projektledning
Stationer, transformatorer och kringutrustning |  | R-NR-T-5-6 | Transformator | 63 MVA | 123-145/36-52 | 10190443 | 10537453.1463 | 10773208.1313 | 10910952.6168 | 11035452.4403 | st | Grundkostnad, transformatoruppställning inkl. fundament och oljegrop, kabelförband, transformator med lindningskopplare inkl. transport, nollpunktutrustning, montage, konstruktion, projektledning
Stationer, transformatorer och kringutrustning |  | R-NR-T-5-7 | Transformator | 80 MVA | 123-145/36-52 | 11798206 | 12199964.5095 | 12472914.9472 | 12632391.6075 | 12776533.9735 | st | Grundkostnad, transformatoruppställning inkl. fundament och oljegrop, kabelförband, transformator med lindningskopplare inkl. transport, nollpunktutrustning, montage, konstruktion, projektledning
Stationer, transformatorer och kringutrustning |  | R-NR-T-5-8 | Transformator | 100 MVA | 123-145/36-52 | 13593083 | 14055961.5737 | 14370436.3299 | 14554174.3897 | 14720245.3283 | st | Grundkostnad, transformatoruppställning inkl. fundament och oljegrop, kabelförband, transformator med lindningskopplare inkl. transport, nollpunktutrustning, montage, konstruktion, projektledning
Stationer, transformatorer och kringutrustning |  | R-NR-T-5-9 | Transformator | 120 MVA | 123-145/36-52 | 15026550 | 15538241.7208 | 15885879.6075 | 16088993.8783 | 16272577.9309 | st | Grundkostnad, transformatoruppställning inkl. fundament och oljegrop, kabelförband, transformator med lindningskopplare inkl. transport, nollpunktutrustning, montage, konstruktion, projektledning
Stationer, transformatorer och kringutrustning |  | R-NR-T-5-10 | Transformator | Tillägg för 3:e lindning < 30MVA | 12-24 | 1611250 | 1666117.1042 | 1703393.2285 | 1725172.537 | 1744857.6813 | st | Inkl. kabelförband (Tillägg för posterna T-5-1 tom T-5-9)
Stationer, transformatorer och kringutrustning |  | R-NR-T-6-1 | Transformator | 20 MVA | 245/36-52 | 12828120 | 13264949.6647 | 13561727.0704 | 13735125.1053 | 13891850.2521 | st | Grundkostnad, transformatoruppställning inkl. fundament och oljegrop, linspann, kabelförband, transformator med lindningskopplare inkl. transport, nollpunktutrustning, montage, konstruktion, projektledning
Stationer, transformatorer och kringutrustning |  | R-NR-T-6-2 | Transformator | 25 MVA | 245/36-52 | 13228120 | 13678570.6681 | 13984602.038 | 14163406.8833 | 14325018.955 | st | Grundkostnad, transformatoruppställning inkl. fundament och oljegrop, linspann, kabelförband, transformator med lindningskopplare inkl. transport, nollpunktutrustning, montage, konstruktion, projektledning
Stationer, transformatorer och kringutrustning |  | R-NR-T-6-3 | Transformator | 30 MVA | 245/36-52 | 13428120 | 13885381.1697 | 14196039.5217 | 14377547.7723 | 14541603.3065 | st | Grundkostnad, transformatoruppställning inkl. fundament och oljegrop, linspann, kabelförband, transformator med lindningskopplare inkl. transport, nollpunktutrustning, montage, konstruktion, projektledning
Stationer, transformatorer och kringutrustning |  | R-NR-T-6-4 | Transformator | 40 MVA | 245/36-52 | 13928120 | 14402407.424 | 14724633.2311 | 14912899.9948 | 15083064.1851 | st | Grundkostnad, transformatoruppställning inkl. fundament och oljegrop, linspann, kabelförband, transformator med lindningskopplare inkl. transport, nollpunktutrustning, montage, konstruktion, projektledning
Stationer, transformatorer och kringutrustning |  | R-NR-T-6-5 | Transformator | 63 MVA | 245/36-52 | 15028120 | 15539865.1833 | 15887539.3917 | 16090674.8843 | 16274278.118 | st | Grundkostnad, transformatoruppställning inkl. fundament och oljegrop, linspann, kabelförband, transformator med lindningskopplare inkl. transport, nollpunktutrustning, montage, konstruktion, projektledning
Stationer, transformatorer och kringutrustning |  | R-NR-T-6-6 | Transformator | 80 MVA | 245/36-52 | 16028120 | 16573917.6917 | 16944726.8105 | 17161379.3293 | 17357199.8752 | st | Grundkostnad, transformatoruppställning inkl. fundament och oljegrop, linspann, kabelförband, transformator med lindningskopplare inkl. transport, nollpunktutrustning, montage, konstruktion, projektledning
Stationer, transformatorer och kringutrustning |  | R-NR-T-6-7 | Transformator | 100 MVA | 245/36-52 | 17028120 | 17607970.2002 | 18001914.2293 | 18232083.7744 | 18440121.6324 | st | Grundkostnad, transformatoruppställning inkl. fundament och oljegrop, linspann, kabelförband, transformator med lindningskopplare inkl. transport, nollpunktutrustning, montage, konstruktion, projektledning
Stationer, transformatorer och kringutrustning |  | R-NR-T-7-1 | Transformator | 100 MVA | 245/72,5-82,5 | 18998120 | 19645053.6418 | 20084573.4442 | 20341371.5311 | 20573477.4942 | st | Grundkostnad, transformatoruppställning inkl. fundament och oljegrop, linspann, kabelförband, transformator med lindningskopplare inkl. transport, nollpunktutrustning, montage, konstruktion, projektledning
Stationer, transformatorer och kringutrustning |  | R-NR-T-7-2 | Transformator | 150 MVA | 245/72,5-82,5 | 22498120 | 23264237.4214 | 23784729.4099 | 24088837.0886 | 24363703.6444 | st | Grundkostnad, transformatoruppställning inkl. fundament och oljegrop, linspann, kabelförband, transformator med lindningskopplare inkl. transport, nollpunktutrustning, montage, konstruktion, projektledning
Stationer, transformatorer och kringutrustning |  | R-NR-T-7-3 | Transformator | 200 MVA | 245/72,5-82,5 | 28398120 | 29365147.2212 | 30022135.1807 | 30405993.3143 | 30752942.012 | st | Grundkostnad, transformatoruppställning inkl. fundament och oljegrop, linspann, kabelförband, transformator med lindningskopplare inkl. transport, nollpunktutrustning, montage, konstruktion, projektledning
Stationer, transformatorer och kringutrustning |  | R-NR-T-7-4 | Transformator | 250 MVA | 245/72,5-82,5 | 31398120 | 32467304.7466 | 33193697.437 | 33618106.6493 | 34001707.2836 | st | Grundkostnad, transformatoruppställning inkl. fundament och oljegrop, linspann, kabelförband, transformator med lindningskopplare inkl. transport, nollpunktutrustning, montage, konstruktion, projektledning
Stationer, transformatorer och kringutrustning |  | R-NR-T-7-5 | Transformator | 300 MVA | 245/72,5-82,5 | 32898120 | 34018383.5092 | 34779478.5651 | 35224163.3169 | 35626089.9194 | st | Grundkostnad, transformatoruppställning inkl. fundament och oljegrop, linspann, kabelförband, transformator med lindningskopplare inkl. transport, nollpunktutrustning, montage, konstruktion, projektledning
Stationer, transformatorer och kringutrustning |  | R-NR-T-7-6 | Transformator | 350 MVA | 245/72,5-82,5 | 34898120 | 36086488.5261 | 36893853.4027 | 37365572.2069 | 37791933.4338 | st | Grundkostnad, transformatoruppställning inkl. fundament och oljegrop, linspann, kabelförband, transformator med lindningskopplare inkl. transport, nollpunktutrustning, montage, konstruktion, projektledning
Stationer, transformatorer och kringutrustning |  | R-NR-T-7-7 | Transformator | 400 MVA | 245/72,5-82,5 | 36898120 | 38154593.543 | 39008228.2402 | 39506981.097 | 39957776.9483 | st | Grundkostnad, transformatoruppställning inkl. fundament och oljegrop, linspann, kabelförband, transformator med lindningskopplare inkl. transport, nollpunktutrustning, montage, konstruktion, projektledning
Stationer, transformatorer och kringutrustning |  | R-NR-T-7-8 | Transformator | Tillägg för 3:e lindning < 30MVA | 12-24 | 1611250 | 1666117.1042 | 1703393.2285 | 1725172.537 | 1744857.6813 | st | Inkl. kabelförband (Tillägg för posterna T-6-1 tom T-6-7 och T-7-1 tom T-7-7)
Stationer, transformatorer och kringutrustning |  | R-NR-T-8-1 | Transformator | 120 MVA | 245/123-145 | 19900220 | 20577872.4097 | 21038262.2147 | 21307254.0109 | 21550381.2113 | st | Grundkostnad, transformatoruppställning inkl. fundament och oljegrop, linspann, transformator med lindningskopplare inkl. transport, montage, konstruktion, projektledning
Stationer, transformatorer och kringutrustning |  | R-NR-T-8-2 | Transformator | 150 MVA | 245/123-145 | 22900220 | 23680029.935 | 24209824.471 | 24519367.346 | 24799146.483 | st | Grundkostnad, transformatoruppställning inkl. fundament och oljegrop, linspann, transformator med lindningskopplare inkl. transport, montage, konstruktion, projektledning
Stationer, transformatorer och kringutrustning |  | R-NR-T-8-3 | Transformator | 200 MVA | 245/123-145 | 27400220 | 28333266.223 | 28967167.8555 | 29337537.3486 | 29672294.3904 | st | Grundkostnad, transformatoruppställning inkl. fundament och oljegrop, linspann, transformator med lindningskopplare inkl. transport, montage, konstruktion, projektledning
Stationer, transformatorer och kringutrustning |  | R-NR-T-8-4 | Transformator | 250 MVA | 245/123-145 | 30400220 | 31435423.7484 | 32138730.1118 | 32549650.6836 | 32921059.6621 | st | Grundkostnad, transformatoruppställning inkl. fundament och oljegrop, linspann, transformator med lindningskopplare inkl. transport, montage, konstruktion, projektledning
Stationer, transformatorer och kringutrustning |  | R-NR-T-8-5 | Transformator | 315 MVA | 245/123-145 | 33400220 | 34537581.2737 | 35310292.3681 | 35761764.0187 | 36169824.9337 | st | Grundkostnad, transformatoruppställning inkl. fundament och oljegrop, linspann, transformator med lindningskopplare inkl. transport, montage, konstruktion, projektledning
Stationer, transformatorer och kringutrustning |  | R-NR-T-8-6 | Transformator | Tillägg för 3:e lindning < 30MVA | 12-24 | 1911250 | 1976332.8568 | 2020549.4541 | 2046383.8705 | 2069734.2085 | st | Inkl. kabelförband (Tillägg för posterna T-8-1 tom T-8-5)
Stationer, transformatorer och kringutrustning |  | R-NR-T-8-7 | Transformator | Tillägg för 3:e lindning < 30MVA | 36-52 | 1997000 | 2065002.8594 | 2111203.2753 | 2138196.7767 | 2162594.7492 | st | Inkl. kabelförband (Tillägg för posterna T-8-1 tom T-8-5)
Stationer, transformatorer och kringutrustning |  | R-NR-T-9-1 | Transformator | 200 MVA | 420/123-145 | 34400220 | 35571633.7822 | 36367479.7868 | 36832468.4637 | 37252746.6909 | st | Grundkostnad, transformatoruppställning inkl. fundament och oljegrop, linspann, transformator med lindningskopplare inkl. transport, montage, konstruktion, projektledning
Stationer, transformatorer och kringutrustning |  | R-NR-T-9-2 | Transformator | 250 MVA | 420/123-145 | 37900220 | 39190817.5617 | 40067635.7525 | 40579934.0213 | 41042972.8412 | st | Grundkostnad, transformatoruppställning inkl. fundament och oljegrop, linspann, transformator med lindningskopplare inkl. transport, montage, konstruktion, projektledning
Stationer, transformatorer och kringutrustning |  | R-NR-T-9-3 | Transformator | 300 MVA | 420/123-145 | 40900220 | 42292975.0871 | 43239198.0088 | 43792047.3564 | 44291738.1128 | st | Grundkostnad, transformatoruppställning inkl. fundament och oljegrop, linspann, transformator med lindningskopplare inkl. transport, montage, konstruktion, projektledning
Stationer, transformatorer och kringutrustning |  | R-NR-T-9-4 | Transformator | 350 MVA | 420/123-145 | 43400220 | 44878106.3582 | 45882166.5558 | 46468808.4689 | 46999042.5058 | st | Grundkostnad, transformatoruppställning inkl. fundament och oljegrop, linspann, transformator med lindningskopplare inkl. transport, montage, konstruktion, projektledning
Stationer, transformatorer och kringutrustning |  | R-NR-T-9-5 | Transformator | 400 MVA | 420/123-145 | 45900220 | 47463237.6293 | 48525135.1027 | 49145569.5815 | 49706346.8989 | st | Grundkostnad, transformatoruppställning inkl. fundament och oljegrop, linspann, transformator med lindningskopplare inkl. transport, montage, konstruktion, projektledning
Stationer, transformatorer och kringutrustning |  | R-NR-T-9-6 | Transformator | 500 MVA | 420/123-145 | 50400220 | 52116473.9173 | 53282478.4871 | 53963739.5841 | 54579494.8063 | st | Grundkostnad, transformatoruppställning inkl. fundament och oljegrop, linspann, transformator med lindningskopplare inkl. transport, montage, konstruktion, projektledning
Stationer, transformatorer och kringutrustning |  | R-NR-T-9-7 | Transformator | 750 MVA | 420/123-145 | 57400220 | 59354841.4765 | 60682790.4185 | 61458670.6992 | 62159947.1068 | st | Grundkostnad, transformatoruppställning inkl. fundament och oljegrop, linspann, transformator med lindningskopplare inkl. transport, montage, konstruktion, projektledning
Stationer, transformatorer och kringutrustning |  | R-NR-T-9-8 | Transformator | Tillägg för 3:e lindning < 30MVA | 12-24 | 2597000 | 2685434.3644 | 2745515.7265 | 2780619.4437 | 2812347.8035 | st | Inkl. kabelförband (Tillägg för posterna T-9-1 tom T-9-7)
Stationer, transformatorer och kringutrustning |  | R-NR-RT-1-1 | Reglertransformator | 5 MVA | 24/24 | 2512950 | 2598522.2511 | 2656659.124 | 2690626.7351 | 2721328.2298 | st | Grundkostnad, transformatoruppställning inkl. fundament och oljegrop, kabelförband, transformator med lindningskopplare inkl. transport, nollpunktutrustning, montage, konstruktion, projektledning
Stationer, transformatorer och kringutrustning |  | R-NR-RT-1-2 | Reglertransformator | 10 MVA | 24/24 | 3219950 | 3329597.3746 | 3404090.6291 | 3447614.7777 | 3486953.9121 | st | Grundkostnad, transformatoruppställning inkl. fundament och oljegrop, kabelförband, transformator med lindningskopplare inkl. transport, nollpunktutrustning, montage, konstruktion, projektledning
Stationer, transformatorer och kringutrustning |  | R-NR-RT-1-3 | Reglertransformator | 15 MVA | 24/24 | 3569950 | 3691515.7525 | 3774106.2256 | 3822361.3335 | 3865976.5272 | st | Grundkostnad, transformatoruppställning inkl. fundament och oljegrop, kabelförband, transformator med lindningskopplare inkl. transport, nollpunktutrustning, montage, konstruktion, projektledning
Stationer, transformatorer och kringutrustning |  | R-NR-RT-2-1 | Reglertransformator | 4 MVA | 52/52 | 2655700 | 2746133.2467 | 2807572.628 | 2843469.7946 | 2875915.3106 | st | Grundkostnad, transformatoruppställning inkl. fundament och oljegrop, kabelförband, transformator med lindningskopplare inkl. transport, nollpunktutrustning, montage, konstruktion, projektledning
Stationer, transformatorer och kringutrustning |  | R-NR-RT-2-2 | Reglertransformator | 6,3 MVA | 52/52 | 3205700 | 3314862.1263 | 3389025.7083 | 3432357.2394 | 3471522.2771 | st | Grundkostnad, transformatoruppställning inkl. fundament och oljegrop, kabelförband, transformator med lindningskopplare inkl. transport, nollpunktutrustning, montage, konstruktion, projektledning
Stationer, transformatorer och kringutrustning |  | R-NR-RT-2-3 | Reglertransformator | 10 MVA | 52/52 | 3462700 | 3580613.621 | 3660722.875 | 3707528.2818 | 3749833.1687 | st | Grundkostnad, transformatoruppställning inkl. fundament och oljegrop, kabelförband, transformator med lindningskopplare inkl. transport, nollpunktutrustning, montage, konstruktion, projektledning
Stationer, transformatorer och kringutrustning |  | R-NR-RT-2-4 | Reglertransformator | 16 MVA | 52/52 | 3862700 | 3994234.6244 | 4083597.8425 | 4135810.0598 | 4183001.8716 | st | Grundkostnad, transformatoruppställning inkl. fundament och oljegrop, kabelförband, transformator med lindningskopplare inkl. transport, nollpunktutrustning, montage, konstruktion, projektledning
Stationer, transformatorer och kringutrustning |  | R-NR-RT-2-5 | Reglertransformator | 25 MVA | 52/52 | 5412700 | 5597016.0125 | 5722238.3416 | 5795401.9496 | 5861530.5953 | st | Grundkostnad, transformatoruppställning inkl. fundament och oljegrop, kabelförband, transformator med lindningskopplare inkl. transport, nollpunktutrustning, montage, konstruktion, projektledning
Stationer, transformatorer och kringutrustning |  | R-NR-RT-2-6 | Reglertransformator | 40 MVA | 52/52 | 6393700 | 6611421.5233 | 6759339.1994 | 6845763.0101 | 6923876.8391 | st | Grundkostnad, transformatoruppställning inkl. fundament och oljegrop, kabelförband, transformator med lindningskopplare inkl. transport, nollpunktutrustning, montage, konstruktion, projektledning
Stationer, transformatorer och kringutrustning |  | R-NR-RT-3-1 | Reglertransformator | 120 MVA | 145/145 | 13735150 | 14202866.3114 | 14520627.7749 | 14706286.158 | 14874092.7736 | st | Grundkostnad, transformatoruppställning inkl. fundament och oljegrop, kabelförband, transformator med lindningskopplare inkl. transport, nollpunktutrustning, montage, konstruktion, projektledning
Stationer, transformatorer och kringutrustning |  | R-NR-RT-3-2 | Reglertransformator | 500 MVA | 145/145 | 40688150 | 42073683.5716 | 43015000.2729 | 43564983.0647 | 44062082.8958 | st | Grundkostnad, transformatoruppställning inkl. fundament och oljegrop, kabelförband, transformator med lindningskopplare inkl. transport, nollpunktutrustning, montage, konstruktion, projektledning
Stationer, transformatorer och kringutrustning |  | R-NR-RT-3-3 | Reglertransformator | 750 MVA | 145/145 | 47688150 | 49312051.1308 | 50415312.2043 | 51059914.1799 | 51642535.1963 | st | Grundkostnad, transformatoruppställning inkl. fundament och oljegrop, kabelförband, transformator med lindningskopplare inkl. transport, nollpunktutrustning, montage, konstruktion, projektledning
Stationer, transformatorer och kringutrustning |  | R-NR-NB-1-1 | Transformator | Tillägg för nollpunktsbildare | 12 | 510300 | 527676.9951 | 539482.7398 | 546380.4783 | 552614.9727 | st | Inkl. anslutningsfack
Stationer, transformatorer och kringutrustning |  | R-NR-NB-2-1 | Transformator | Tillägg för nollpunktsbildare | 24 | 593300 | 613503.3533 | 627229.2956 | 635248.9472 | 642497.4786 | st | Inkl. anslutningsfack
Stationer, transformatorer och kringutrustning |  | R-NR-NB-3-1 | Transformator | Tillägg för nollpunktsbildare | 36-52 | 1058300 | 1094337.7697 | 1118821.4453 | 1133126.5142 | 1146056.0957 | st | Inkl. anslutningsfack
Stationer, transformatorer och kringutrustning |  | R-NR-NB-4-1 | Transformator | Tillägg för nollpunktsbildare | 72,5-82,5 | 2464580 | 2548505.1313 | 2605522.9685 | 2638836.7611 | 2668947.3044 | st | Inkl. anslutningsfack
Stationer, transformatorer och kringutrustning |  | R-NR-SF-1-1 | Ställverksfack, inomhus | Frånskiljarfack ledning inomhus | 12 | 183610 | 189862.3811 | 194110.182 | 196592.0432 | 198835.2638 | st | Metallkapslat ställverksfack inkl. kontrollutrustning, montage, konstruktion, provning, projektledning
Stationer, transformatorer och kringutrustning |  | R-NR-SF-1-2 | Ställverksfack, inomhus | Frånskiljarfack trafo inomhus | 12 | 239470 | 247624.5542 | 253164.6712 | 256401.5934 | 259327.2732 | st | Metallkapslat ställverksfack inkl. kontrollutrustning, montage, konstruktion, provning, projektledning
Stationer, transformatorer och kringutrustning |  | R-NR-SF-1-3 | Ställverksfack, inomhus | 1 brytarfack ledning inomhus | 12 | 262300 | 271231.973 | 277300.2599 | 280845.7759 | 284050.3769 | st | Frånskiljande brytare eller brytare + frånskiljare. Metallkapslat ställverksfack inkl. kontrollutrustning, montage, konstruktion, provning, projektledning
Stationer, transformatorer och kringutrustning |  | R-NR-SF-1-4 | Ställverksfack, inomhus | 1 brytarfack trafo inomhus | 12 | 342100 | 353749.3631 | 361663.816 | 366287.9906 | 370467.5331 | st | Frånskiljande brytare eller brytare + frånskiljare. Metallkapslat ställverksfack inkl. kontrollutrustning, montage, konstruktion, provning, projektledning
Stationer, transformatorer och kringutrustning |  | R-NR-SF-1-5 | Ställverksfack, inomhus | 2 brytarfack ledning inomhus | 12 | 524600 | 542463.9459 | 554600.5199 | 561691.5519 | 568100.7538 | st | 2 frånskiljande brytare eller 2 brytare + 2 frånskiljare. 2 metall-kapslade ställverksfack inkl. kontrollutrustning, montage, konstruktion, provning, projektledning
Stationer, transformatorer och kringutrustning |  | R-NR-SF-1-6 | Ställverksfack, inomhus | 2 brytarfack trafo inomhus | 12 | 674600 | 697571.8222 | 713178.6327 | 722297.2186 | 730539.0174 | st | 2 frånskiljande brytare eller 2 brytare + 2 frånskiljare. 2 metall-kapslade ställverksfack inkl. kontrollutrustning, montage, konstruktion, provning, projektledning
Stationer, transformatorer och kringutrustning |  | R-NR-SF-1-7 | Ställverksfack, inomhus | Sammankopplingsfack frånskiljare inomhus | 12 | 279230 | 288738.4819 | 295198.4429 | 298972.8022 | 302384.2423 | st | Metallkapslat ställverksfack inkl. kontrollutrustning, montage, konstruktion, provning, projektledning
Stationer, transformatorer och kringutrustning |  | R-NR-SF-1-8 | Ställverksfack, inomhus | Sammankopplingsfack brytare inomhus | 12 | 398900 | 412483.5456 | 421712.0613 | 427104.0031 | 431977.489 | st | Frånskiljande brytare eller brytare + frånskiljare. Metallkapslat ställverksfack inkl. kontrollutrustning, montage, konstruktion, provning, projektledning
Stationer, transformatorer och kringutrustning |  | R-NR-SF-1-9 | Ställverksfack, inomhus | Mätfack inomhus | 12 | 310900 | 321486.9249 | 328679.5685 | 332882.012 | 336680.3743 | st | Metallkapslat ställverksfack inkl. kontrollutrustning, montage, konstruktion, provning, projektledning
Stationer, transformatorer och kringutrustning |  | R-NR-SF-1-10 | Ställverksfack, inomhus | Kondensatorbatterifack inomhus | 12 | 262300 | 271231.973 | 277300.2599 | 280845.7759 | 284050.3769 | st | Metallkapslat ställverksfack inkl. kontrollutrustning, montage, konstruktion, provning, projektledning
Stationer, transformatorer och kringutrustning |  | R-NR-SF-1-11 | Ställverksfack, inomhus | Lokaltrafofack inkl lokaltrafo inomhus | 12 | 287300 | 297083.2857 | 303729.9454 | 307613.3871 | 311123.4208 | st | Metallkapslat ställverksfack med säkringslastfrånskiljare och lokaltransformator med uppställning
Stationer, transformatorer och kringutrustning |  | R-NR-SF-2-1 | Ställverksfack, inomhus | Frånskiljarfack ledning inomhus | 24 | 208810 | 215920.5043 | 220751.3049 | 223573.7952 | 226124.8921 | st | Metallkapslat ställverksfack inkl. kontrollutrustning, montage, konstruktion, provning, projektledning
Stationer, transformatorer och kringutrustning |  | R-NR-SF-2-2 | Ställverksfack, inomhus | Frånskiljarfack trafo inomhus | 24 | 275870 | 285264.0655 | 291646.2932 | 295375.2352 | 298745.6252 | st | Metallkapslat ställverksfack inkl. kontrollutrustning, montage, konstruktion, provning, projektledning
Stationer, transformatorer och kringutrustning |  | R-NR-SF-2-3 | Ställverksfack, inomhus | 1 brytarfack ledning inomhus | 24 | 298300 | 308457.8633 | 315359.007 | 319391.136 | 323035.5602 | st | Frånskiljande brytare eller brytare + frånskiljare. Metallkapslat ställverksfack inkl. kontrollutrustning, montage, konstruktion, provning, projektledning
Stationer, transformatorer och kringutrustning |  | R-NR-SF-2-4 | Ställverksfack, inomhus | 1 brytarfack trafo inomhus | 24 | 394100 | 407520.0936 | 416637.5617 | 421964.6218 | 426779.4645 | st | Frånskiljande brytare eller brytare + frånskiljare. Metallkapslat ställverksfack inkl. kontrollutrustning, montage, konstruktion, provning, projektledning
Stationer, transformatorer och kringutrustning |  | R-NR-SF-2-5 | Ställverksfack, inomhus | 2 brytarfack ledning inomhus | 24 | 596600 | 616915.7265 | 630718.014 | 638782.2719 | 646071.1204 | st | 2 frånskiljande brytare eller 2 brytare + 2 frånskiljare. 2 metall-kapslade ställverksfack inkl. kontrollutrustning, montage, konstruktion, provning, projektledning
Stationer, transformatorer och kringutrustning |  | R-NR-SF-2-6 | Ställverksfack, inomhus | 2 brytarfack trafo inomhus | 24 | 778600 | 805113.2831 | 823126.1243 | 833650.4809 | 843162.8802 | st | 2 frånskiljande brytare eller 2 brytare + 2 frånskiljare. 2 metall-kapslade ställverksfack inkl. kontrollutrustning, montage, konstruktion, provning, projektledning
Stationer, transformatorer och kringutrustning |  | R-NR-SF-2-7 | Ställverksfack, inomhus | Sammankopplingsfack frånskiljare inomhus | 24 | 324730 | 335787.8711 | 343300.4705 | 347689.8544 | 351657.1822 | st | Metallkapslat ställverksfack inkl. kontrollutrustning, montage, konstruktion, provning, projektledning
Stationer, transformatorer och kringutrustning |  | R-NR-SF-2-8 | Ställverksfack, inomhus | Sammankopplingsfack brytare inomhus | 24 | 463900 | 479696.9587 | 490429.2436 | 496699.792 | 502367.4032 | st | Frånskiljande brytare eller brytare + frånskiljare. Metallkapslat ställverksfack inkl. kontrollutrustning, montage, konstruktion, provning, projektledning
Stationer, transformatorer och kringutrustning |  | R-NR-SF-2-9 | Ställverksfack, inomhus | Mätfack inomhus | 24 | 352900 | 364917.1302 | 373081.4401 | 377851.5986 | 382163.0881 | st | Metallkapslat ställverksfack inkl. kontrollutrustning, montage, konstruktion, provning, projektledning
Stationer, transformatorer och kringutrustning |  | R-NR-SF-2-10 | Ställverksfack, inomhus | Kondensatorbatterifack inomhus | 24 | 298300 | 308457.8633 | 315359.007 | 319391.136 | 323035.5602 | st | Metallkapslat ställverksfack inkl. kontrollutrustning, montage, konstruktion, provning, projektledning
Stationer, transformatorer och kringutrustning |  | R-NR-SF-2-11 | Ställverksfack, inomhus | Lokaltrafofack inkl lokaltrafo inomhus | 24 | 323300 | 334309.176 | 341788.6925 | 346158.7471 | 350108.6041 | st | Metallkapslat ställverksfack med säkringslastfrånskiljare och lokaltransformator med uppställning
Stationer, transformatorer och kringutrustning |  | R-NR-SF-3-1 | Ställverksfack, inomhus | Frånskiljarfack ledning inomhus | 36 | 240310 | 248493.1583 | 254052.7086 | 257300.9852 | 260236.9275 | st | Metallkapslat ställverksfack inkl. kontrollutrustning, montage, konstruktion, provning, projektledning
Stationer, transformatorer och kringutrustning |  | R-NR-SF-3-2 | Ställverksfack, inomhus | Frånskiljarfack trafo inomhus | 36 | 319970 | 330865.7811 | 338268.2584 | 342593.3013 | 346502.4747 | st | Metallkapslat ställverksfack inkl. kontrollutrustning, montage, konstruktion, provning, projektledning
Stationer, transformatorer och kringutrustning |  | R-NR-SF-3-3 | Ställverksfack, inomhus | 1 brytarfack ledning inomhus | 36 | 343300 | 354990.2262 | 362932.4409 | 367572.836 | 371767.0393 | st | Frånskiljande brytare eller brytare + frånskiljare. Metallkapslat ställverksfack inkl. kontrollutrustning, montage, konstruktion, provning, projektledning
Stationer, transformatorer och kringutrustning |  | R-NR-SF-3-4 | Ställverksfack, inomhus | 1 brytarfack trafo inomhus | 36 | 457100 | 472665.4016 | 483240.3691 | 489419.0018 | 495003.5352 | st | Frånskiljande brytare eller brytare + frånskiljare. Metallkapslat ställverksfack inkl. kontrollutrustning, montage, konstruktion, provning, projektledning
Stationer, transformatorer och kringutrustning |  | R-NR-SF-3-5 | Ställverksfack, inomhus | 2 brytarfack ledning inomhus | 36 | 619300 | 640388.7185 | 654716.1684 | 663087.2628 | 670653.4442 | st | 2 frånskiljande brytare eller 2 brytare + 2 frånskiljare. 2 metall-kapslade ställverksfack inkl. kontrollutrustning, montage, konstruktion, provning, projektledning
Stationer, transformatorer och kringutrustning |  | R-NR-SF-3-6 | Ställverksfack, inomhus | 2 brytarfack trafo inomhus | 36 | 843300 | 872016.4804 | 891526.1502 | 902925.0585 | 913227.9179 | st | 2 frånskiljande brytare eller 2 brytare + 2 frånskiljare. 2 metall-kapslade ställverksfack inkl. kontrollutrustning, montage, konstruktion, provning, projektledning
Stationer, transformatorer och kringutrustning |  | R-NR-SF-3-7 | Ställverksfack, inomhus | Sammankopplingsfack frånskiljare inomhus | 36 | 379330 | 392247.138 | 401022.9036 | 406150.3171 | 410784.7102 | st | Metallkapslat ställverksfack inkl. kontrollutrustning, montage, konstruktion, provning, projektledning
Stationer, transformatorer och kringutrustning |  | R-NR-SF-3-8 | Ställverksfack, inomhus | Sammankopplingsfack brytare inomhus | 36 | 541900 | 560353.0543 | 572889.8622 | 580214.7388 | 586835.3002 | st | Frånskiljande brytare eller brytare + frånskiljare. Metallkapslat ställverksfack inkl. kontrollutrustning, montage, konstruktion, provning, projektledning
Stationer, transformatorer och kringutrustning |  | R-NR-SF-3-9 | Ställverksfack, inomhus | Mätfack inomhus | 36 | 408900 | 422824.0707 | 432283.9355 | 437811.0476 | 442806.7065 | st | Metallkapslat ställverksfack inkl. kontrollutrustning, montage, konstruktion, provning, projektledning
Stationer, transformatorer och kringutrustning |  | R-NR-SF-3-10 | Ställverksfack, inomhus | Kondensatorbatterifack inomhus | 36 | 343300 | 354990.2262 | 362932.4409 | 367572.836 | 371767.0393 | st | Metallkapslat ställverksfack inkl. kontrollutrustning, montage, konstruktion, provning, projektledning
Stationer, transformatorer och kringutrustning |  | R-NR-SF-3-11 | Ställverksfack, inomhus | Lokaltrafofack inkl lokaltrafo inomhus | 36 | 368300 | 380841.5389 | 389362.1263 | 394340.4471 | 398840.0832 | st | Metallkapslat ställverksfack med säkringslastfrånskiljare och lokaltransformator med uppställning
Stationer, transformatorer och kringutrustning |  | R-NR-SF-4-1 | Ställverksfack, konventionell teknik | Frånskiljarfack ledning A | 36-52 | 719900 | 744414.4008 | 761069.2228 | 770800.13 | 779595.373 | st | Utomhusställverk med grundkostnader, apparater, stativ, samlingsskenesektion, kontrollutrustning, montage, konstruktion, provning, projektledning
Stationer, transformatorer och kringutrustning |  | R-NR-SF-4-2 | Ställverksfack, konventionell teknik | Frånskiljarfack trafo A | 36-52 | 825400 | 853506.9405 | 872602.4955 | 883759.4489 | 893843.6184 | st | Utomhusställverk med grundkostnader, apparater, stativ, samlingsskenesektion, kontrollutrustning, montage, konstruktion, provning, projektledning
Stationer, transformatorer och kringutrustning |  | R-NR-SF-4-3 | Ställverksfack, konventionell teknik | Frånskiljarfack trafo AB | 36-52 | 1205400 | 1246446.8937 | 1274333.7146 | 1290627.138 | 1305353.8861 | st | Utomhusställverk med grundkostnader, apparater, stativ, samlingsskenesektion, kontrollutrustning, montage, konstruktion, provning, projektledning
Stationer, transformatorer och kringutrustning |  | R-NR-SF-4-4 | Ställverksfack, konventionell teknik | 1 brytarfack ledning A | 36-52 | 1914100 | 1979279.9064 | 2023562.4383 | 2049435.3782 | 2072820.5355 | st | Utomhusställverk med frånskiljande brytare eller brytare + från-skiljare, grundkostnader, apparater, stativ, samlingsskenesektion, kontrollutrustning, montage, konstruktion, provning, projektledning
Stationer, transformatorer och kringutrustning |  | R-NR-SF-4-5 | Ställverksfack, konventionell teknik | 1 brytarfack ledning AB(AC) | 36-52 | 2350650 | 2430695.529 | 2485077.6059 | 2516851.4037 | 2545570.0286 | st | Utomhusställverk med frånskiljande brytare eller brytare + från-skiljare, grundkostnader, apparater, stativ, samlingsskenesektion, kontrollutrustning, montage, konstruktion, provning, projektledning
Stationer, transformatorer och kringutrustning |  | R-NR-SF-4-6 | Ställverksfack, konventionell teknik | 1 brytarfack trafo A | 36-52 | 1531900 | 1584065.0377 | 1619505.4068 | 1640212.1393 | 1658927.8399 | st | Utomhusställverk med frånskiljande brytare eller brytare + från-skiljare, grundkostnader, apparater, stativ, samlingsskenesektion, kontrollutrustning, montage, konstruktion, provning, projektledning
Stationer, transformatorer och kringutrustning |  | R-NR-SF-4-7 | Ställverksfack, konventionell teknik | 1 brytarfack trafo AB(AC) | 36-52 | 1980600 | 2048044.3982 | 2093865.4016 | 2120637.2238 | 2144834.8323 | st | Utomhusställverk med frånskiljande brytare eller brytare + från-skiljare, grundkostnader, apparater, stativ, samlingsskenesektion, kontrollutrustning, montage, konstruktion, provning, projektledning
Stationer, transformatorer och kringutrustning |  | R-NR-SF-4-8 | Ställverksfack, konventionell teknik | 2 brytarfack ledning AB | 36-52 | 2647700 | 2737860.8266 | 2799115.1287 | 2834904.1591 | 2867251.9366 | st | Utomhusställverk med frånskiljande brytare eller brytare + från-skiljare, grundkostnader, apparater, stativ, samlingsskenesektion, kontrollutrustning, montage, konstruktion, provning, projektledning
Stationer, transformatorer och kringutrustning |  | R-NR-SF-4-9 | Ställverksfack, konventionell teknik | 2 brytarfack trafo AB | 36-52 | 2285850 | 2363688.9264 | 2416571.8612 | 2447469.7557 | 2475396.6987 | st | Utomhusställverk med frånskiljande brytare eller brytare + från-skiljare, grundkostnader, apparater, stativ, samlingsskenesektion, kontrollutrustning, montage, konstruktion, provning, projektledning
Stationer, transformatorer och kringutrustning |  | R-NR-SF-4-10 | Ställverksfack, konventionell teknik | Sammankopplingsbrytare A | 36-52 | 537800 | 556113.439 | 568555.3938 | 575824.8505 | 582395.321 | st | Utomhusställverk med frånskiljande brytare eller brytare + från-skiljare, grundkostnader, apparater, stativ, samlingsskenesektion, kontrollutrustning, montage, konstruktion, provning, projektledning
Stationer, transformatorer och kringutrustning |  | R-NR-SF-4-11 | Ställverksfack, konventionell teknik | Sammankopplingsfack frånskilj. AB(AC) | 36-52 | 1039100 | 1074483.9615 | 1098523.4468 | 1112568.9888 | 1125263.9979 | st | Utomhusställverk med grundkostnader, apparater, stativ, samlingsskenesektion, kontrollutrustning, montage, konstruktion, provning, projektledning
Stationer, transformatorer och kringutrustning |  | R-NR-SF-4-12 | Ställverksfack, konventionell teknik | Sammankopplingsfack brytare AB(AC) | 36-52 | 1507550 | 1558885.8591 | 1593762.8932 | 1614140.4861 | 1632558.6951 | st | Utomhusställverk med frånskiljande brytare eller brytare + från-skiljare, grundkostnader, apparater, stativ, samlingsskenesektion, kontrollutrustning, montage, konstruktion, provning, projektledning
Stationer, transformatorer och kringutrustning |  | R-NR-SF-4-13 | Ställverksfack, konventionell teknik | Sammankopplingsfack frånskilj. ABC | 36-52 | 1605050 | 1659705.9787 | 1696838.6665 | 1718534.1695 | 1738143.5664 | st | Utomhusställverk med grundkostnader, apparater, stativ, samlingsskenesektion, kontrollutrustning, montage, konstruktion, provning, projektledning
Stationer, transformatorer och kringutrustning |  | R-NR-SF-4-14 | Ställverksfack, konventionell teknik | Förbikopplingsfrånskiljare A | 36-52 | 351300 | 363262.6462 | 371389.9402 | 376138.4715 | 380430.4133 | st | Utomhusställverk med grundkostnader, apparater, stativ, montage, konstruktion, provning, projektledning
Stationer, transformatorer och kringutrustning |  | R-NR-SF-4-15 | Ställverksfack, konventionell teknik | Mätfack A | 36-52 | 948950 | 981264.1279 | 1003218.001 | 1016044.9831 | 1027638.6015 | st | Utomhusställverk med grundkostnader, apparater, stativ, montage, konstruktion, provning, projektledning
Stationer, transformatorer och kringutrustning |  | R-NR-SF-4-16 | Ställverksfack, konventionell teknik | Kondensatorbatterifack A | 36-52 | 1849100 | 1912066.4934 | 1954845.256 | 1979839.5893 | 2002430.6213 | st | Utomhusställverk med grundkostnader, apparater, stativ, samlingsskenesektion, kontrollutrustning inkl. switchsynk montage, konstruktion, provning, projektledning
Stationer, transformatorer och kringutrustning |  | R-NR-SF-4-17 | Ställverksfack, konventionell teknik | 1 brytarfack ledning A, GIS | 36-52 | 2193800 | 2268504.393 | 2319257.7593 | 2348911.4115 | 2375713.751 | st | GIS 31,5 kA, 2500 A med grundkostnad, kabelavslut, montage, konstruktion, provning, projektledning
Stationer, transformatorer och kringutrustning |  | R-NR-SF-4-18 | Ställverksfack, konventionell teknik | 1 brytarfack trafo A, GIS | 36-52 | 2349300 | 2429299.5581 | 2483650.4029 | 2515405.9527 | 2544108.0842 | st | GIS 31,5 kA, 2500 A med grundkostnad, kabelavslut, montage, konstruktion, provning, projektledning
Stationer, transformatorer och kringutrustning |  | R-NR-SF-4-19 | Ställverksfack, konventionell teknik | Sammankopplingsfack brytare A, GIS | 36-52 | 2208300 | 2283498.1544 | 2334586.9769 | 2364436.6259 | 2391416.1165 | st | GIS 31,5 kA, 2500 A med grundkostnad, kabelavslut, montage, konstruktion, provning, projektledning
Stationer, transformatorer och kringutrustning |  | R-NR-SF-4-20 | Ställverksfack, konventionell teknik | Mätfack A | 36-52 | 1257600 | 1300424.4346 | 1329518.8978 | 1346517.9101 | 1361882.4019 | st | GIS 31,5 kA, 2500 A med grundkostnad, kabelavslut, montage, konstruktion, provning, projektledning
Stationer, transformatorer och kringutrustning |  | R-NR-SF-5-1 | Ställverksfack, konventionell teknik | Frånskiljarfack ledning A | 72,5 | 1349100 | 1395040.2391 | 1426251.5467 | 1444487.3668 | 1460969.7427 | st | Utomhusställverk med grundkostnader, apparater, stativ, samlingsskenesektion, kontrollutrustning, montage, konstruktion, provning, projektledning
Stationer, transformatorer och kringutrustning |  | R-NR-SF-5-2 | Ställverksfack, konventionell teknik | Frånskiljarfack ledning AB(AC) | 72,5 | 1702800 | 1760784.6114 | 1800178.7367 | 1823195.529 | 1843999.1682 | st | Utomhusställverk med grundkostnader, apparater, stativ, samlingsskenesektion, kontrollutrustning, montage, konstruktion, provning, projektledning
Stationer, transformatorer och kringutrustning |  | R-NR-SF-5-3 | Ställverksfack, konventionell teknik | Frånskiljarfack trafo A | 72,5 | 825400 | 853506.9405 | 872602.4955 | 883759.4489 | 893843.6184 | st | Utomhusställverk med grundkostnader, apparater, stativ, samlingsskenesektion, kontrollutrustning, montage, konstruktion, provning, projektledning
Stationer, transformatorer och kringutrustning |  | R-NR-SF-5-4 | Ställverksfack, konventionell teknik | Frånskiljarfack trafo AB(AC) | 72,5 | 1205400 | 1246446.8937 | 1274333.7146 | 1290627.138 | 1305353.8861 | st | Utomhusställverk med grundkostnader, apparater, stativ, samlingsskenesektion, kontrollutrustning, montage, konstruktion, provning, projektledning
Stationer, transformatorer och kringutrustning |  | R-NR-SF-5-5 | Ställverksfack, konventionell teknik | 1 brytarfack ledning A | 72,5 | 2032080 | 2101277.4214 | 2148289.4099 | 2175757.0886 | 2200583.6444 | st | Utomhusställverk med frånskiljande brytare eller brytare + från-skiljare, grundkostnader, apparater, stativ, samlingsskenesektion, kontrollutrustning, montage, konstruktion, provning, projektledning
Stationer, transformatorer och kringutrustning |  | R-NR-SF-5-6 | Ställverksfack, konventionell teknik | 1 brytarfack ledning AB(AC) | 72,5 | 2468630 | 2552693.0439 | 2609804.5776 | 2643173.1141 | 2673333.1375 | st | Utomhusställverk med frånskiljande brytare eller brytare + från-skiljare, grundkostnader, apparater, stativ, samlingsskenesektion, kontrollutrustning, montage, konstruktion, provning, projektledning
Stationer, transformatorer och kringutrustning |  | R-NR-SF-5-7 | Ställverksfack, konventionell teknik | 1 brytarfack ledning ABC | 72,5 | 2895050 | 2993633.7146 | 3060610.4367 | 3099742.9036 | 3135112.6332 | st | Utomhusställverk med frånskiljande brytare eller brytare + från-skiljare, grundkostnader, apparater, stativ, samlingsskenesektion, kontrollutrustning, montage, konstruktion, provning, projektledning
Stationer, transformatorer och kringutrustning |  | R-NR-SF-5-8 | Ställverksfack, konventionell teknik | 1 brytarfack trafo A | 72,5 | 1634880 | 1690551.765 | 1728374.5672 | 1750473.2831 | 1770447.1224 | st | Utomhusställverk med frånskiljande brytare eller brytare + från-skiljare, grundkostnader, apparater, stativ, samlingsskenesektion, kontrollutrustning, montage, konstruktion, provning, projektledning
Stationer, transformatorer och kringutrustning |  | R-NR-SF-5-9 | Ställverksfack, konventionell teknik | 1 brytarfack trafo AB(AC) | 72,5 | 2083580 | 2154531.1256 | 2202734.562 | 2230898.3676 | 2256354.1149 | st | Utomhusställverk med frånskiljande brytare eller brytare + från-skiljare, grundkostnader, apparater, stativ, samlingsskenesektion, kontrollutrustning, montage, konstruktion, provning, projektledning
Stationer, transformatorer och kringutrustning |  | R-NR-SF-5-10 | Ställverksfack, konventionell teknik | 1 brytarfack trafo ABC | 72,5 | 2520550 | 2606381.0502 | 2664693.7484 | 2698764.0889 | 2729558.4351 | st | Utomhusställverk med frånskiljande brytare eller brytare + från-skiljare, grundkostnader, apparater, stativ, samlingsskenesektion, kontrollutrustning, montage, konstruktion, provning, projektledning
Stationer, transformatorer och kringutrustning |  | R-NR-SF-5-11 | Ställverksfack, konventionell teknik | 2 brytarfack ledning AB | 72,5 | 2820680 | 2916731.2295 | 2981987.4084 | 3020114.614 | 3054575.7421 | st | Utomhusställverk med frånskiljande brytare eller brytare + från-skiljare, grundkostnader, apparater, stativ, samlingsskenesektion, kontrollutrustning, montage, konstruktion, provning, projektledning
Stationer, transformatorer och kringutrustning |  | R-NR-SF-5-12 | Ställverksfack, konventionell teknik | 2 brytarfack trafo AB | 72,5 | 2443830 | 2527048.5417 | 2583586.3296 | 2616619.6439 | 2646476.6779 | st | Utomhusställverk med frånskiljande brytare eller brytare + från-skiljare, grundkostnader, apparater, stativ, samlingsskenesektion, kontrollutrustning, montage, konstruktion, provning, projektledning
Stationer, transformatorer och kringutrustning |  | R-NR-SF-5-13 | Ställverksfack, konventionell teknik | Sammankopplingsbrytare A | 72,5 | 592800 | 612986.327 | 626700.7018 | 634713.595 | 641956.0177 | st | Utomhusställverk med frånskiljande brytare eller brytare + från-skiljare, grundkostnader, apparater, stativ, samlingsskenesektion, kontrollutrustning, montage, konstruktion, provning, projektledning
Stationer, transformatorer och kringutrustning |  | R-NR-SF-5-14 | Ställverksfack, konventionell teknik | Sammankopplingsfack brytare AB(AC) | 72,5 | 1610530 | 1665372.5864 | 1702632.0535 | 1724401.6298 | 1744077.9776 | st | Utomhusställverk med frånskiljande brytare eller brytare + från-skiljare, grundkostnader, apparater, stativ, samlingsskenesektion, kontrollutrustning, montage, konstruktion, provning, projektledning
Stationer, transformatorer och kringutrustning |  | R-NR-SF-5-15 | Ställverksfack, konventionell teknik | Sammankopplingsfack frånskilj. AB(AC) | 72,5 | 1039100 | 1074483.9615 | 1098523.4468 | 1112568.9888 | 1125263.9979 | st | Utomhusställverk med grundkostnader, apparater, stativ, samlingsskenesektion, kontrollutrustning, montage, konstruktion, provning, projektledning
Stationer, transformatorer och kringutrustning |  | R-NR-SF-5-16 | Ställverksfack, konventionell teknik | Sammankopplingsfack frånskilj. ABC | 72,5 | 1605050 | 1659705.9787 | 1696838.6665 | 1718534.1695 | 1738143.5664 | st | Utomhusställverk med grundkostnader, apparater, stativ, samlingsskenesektion, kontrollutrustning, montage, konstruktion, provning, projektledning
Stationer, transformatorer och kringutrustning |  | R-NR-SF-5-17 | Ställverksfack, konventionell teknik | Sammankopplingsfack brytare ABC | 72,5 | 2262650 | 2339698.9082 | 2392045.1131 | 2422629.4125 | 2450272.914 | st | Utomhusställverk med frånskiljande brytare eller brytare + från-skiljare, grundkostnader, apparater, stativ, samlingsskenesektion, kontrollutrustning, montage, konstruktion, provning, projektledning
Stationer, transformatorer och kringutrustning |  | R-NR-SF-5-18 | Ställverksfack, konventionell teknik | Förbikopplingsfrånskiljare A | 72,5 | 351300 | 363262.6462 | 371389.9402 | 376138.4715 | 380430.4133 | st | Utomhusställverk med grundkostnader, apparater, stativ, montage, konstruktion, provning, projektledning
Stationer, transformatorer och kringutrustning |  | R-NR-SF-5-19 | Ställverksfack, konventionell teknik | Mätfack A | 72,5 | 948950 | 981264.1279 | 1003218.001 | 1016044.9831 | 1027638.6015 | st | Utomhusställverk med grundkostnader, apparater, stativ, montage, konstruktion, provning, projektledning
Stationer, transformatorer och kringutrustning |  | R-NR-SF-5-20 | Ställverksfack, konventionell teknik | Kondensatorbatterifack A | 72,5 | 1972080 | 2039234.2709 | 2084858.1648 | 2111514.8219 | 2135608.339 | st | Utomhusställverk med grundkostnader, apparater, stativ, samlingsskenesektion, kontrollutrustning inkl. switchsynk montage, konstruktion, provning, projektledning
Stationer, transformatorer och kringutrustning |  | R-NR-SF-5-21 | Ställverksfack, konventionell teknik | 1 brytarfack ledning A, GIS | 72,5 | 3595800 | 3718246.0099 | 3801434.5204 | 3850039.0434 | 3893970.0546 | st | GIS 31,5 kA, 2500 A med grundkostnad, kabelavslut, montage, konstruktion, provning, projektledning
Stationer, transformatorer och kringutrustning |  | R-NR-SF-5-22 | Ställverksfack, konventionell teknik | 1 brytarfack trafo A, GIS | 72,5 | 3450300 | 3567791.3699 | 3647613.751 | 3694251.5467 | 3736404.9389 | st | GIS 31,5 kA, 2500 A med grundkostnad, kabelavslut, montage, konstruktion, provning, projektledning
Stationer, transformatorer och kringutrustning |  | R-NR-SF-5-23 | Ställverksfack, konventionell teknik | Sammankopplingsfack brytare A, GIS | 72,5 | 2813300 | 2909099.922 | 2974185.3652 | 3012212.8152 | 3046583.7796 | st | GIS 31,5 kA, 2500 A med grundkostnad, kabelavslut, montage, konstruktion, provning, projektledning
Stationer, transformatorer och kringutrustning |  | R-NR-SF-5-24 | Ställverksfack, konventionell teknik | Mätfack A | 72,5 | 1218800 | 1260303.1973 | 1288500.026 | 1304974.5776 | 1319865.0377 | st | GIS 31,5 kA, 2500 A med grundkostnad, kabelavslut, montage, konstruktion, provning, projektledning
Stationer, transformatorer och kringutrustning |  | R-NR-SF-6-1 | Ställverksfack, konventionell teknik | Frånskiljarfack ledning A | 82,5 | 1398100 | 1445708.8121 | 1478053.7302 | 1496951.8846 | 1514032.9088 | st | Utomhusställverk med grundkostnader, apparater, stativ, samlingsskenesektion, kontrollutrustning, montage, konstruktion, provning, projektledning
Stationer, transformatorer och kringutrustning |  | R-NR-SF-6-2 | Ställverksfack, konventionell teknik | Frånskiljarfack ledning AB(AC) | 82,5 | 1764800 | 1824895.8669 | 1865724.3566 | 1889579.2046 | 1911140.3171 | st | Utomhusställverk med grundkostnader, apparater, stativ, samlingsskenesektion, kontrollutrustning, montage, konstruktion, provning, projektledning
Stationer, transformatorer och kringutrustning |  | R-NR-SF-6-3 | Ställverksfack, konventionell teknik | Frånskiljarfack trafo A | 82,5 | 838400 | 866949.6231 | 886345.9319 | 897678.6067 | 907921.6012 | st | Utomhusställverk med grundkostnader, apparater, stativ, samlingsskenesektion, kontrollutrustning, montage, konstruktion, provning, projektledning
Stationer, transformatorer och kringutrustning |  | R-NR-SF-6-4 | Ställverksfack, konventionell teknik | Frånskiljarfack trafo AB(AC) | 82,5 | 1231400 | 1273332.2589 | 1301820.5875 | 1318465.4536 | 1333509.8518 | st | Utomhusställverk med grundkostnader, apparater, stativ, samlingsskenesektion, kontrollutrustning, montage, konstruktion, provning, projektledning
Stationer, transformatorer och kringutrustning |  | R-NR-SF-6-5 | Ställverksfack, konventionell teknik | 1 brytarfack ledning A | 82,5 | 2083080 | 2154014.0993 | 2202205.9683 | 2230363.0153 | 2255812.654 | st | Utomhusställverk med frånskiljande brytare eller brytare + från-skiljare, grundkostnader, apparater, stativ, samlingsskenesektion, kontrollutrustning, montage, konstruktion, provning, projektledning
Stationer, transformatorer och kringutrustning |  | R-NR-SF-6-6 | Ställverksfack, konventionell teknik | 1 brytarfack ledning AB(AC) | 82,5 | 2532630 | 2618872.4045 | 2677464.5724 | 2711698.1986 | 2742640.13 | st | Utomhusställverk med frånskiljande brytare eller brytare + från-skiljare, grundkostnader, apparater, stativ, samlingsskenesektion, kontrollutrustning, montage, konstruktion, provning, projektledning
Stationer, transformatorer och kringutrustning |  | R-NR-SF-6-7 | Ställverksfack, konventionell teknik | 1 brytarfack ledning ABC | 82,5 | 3015050 | 3117720.0156 | 3187472.927 | 3228227.437 | 3265063.2441 | st | Utomhusställverk med frånskiljande brytare eller brytare + från-skiljare, grundkostnader, apparater, stativ, samlingsskenesektion, kontrollutrustning, montage, konstruktion, provning, projektledning
Stationer, transformatorer och kringutrustning |  | R-NR-SF-6-8 | Ställverksfack, konventionell teknik | 1 brytarfack trafo A | 82,5 | 1664880 | 1721573.3403 | 1760090.1898 | 1782594.4164 | 1802934.7751 | st | Utomhusställverk med frånskiljande brytare eller brytare + från-skiljare, grundkostnader, apparater, stativ, samlingsskenesektion, kontrollutrustning, montage, konstruktion, provning, projektledning
Stationer, transformatorer och kringutrustning |  | R-NR-SF-6-9 | Ställverksfack, konventionell teknik | 1 brytarfack trafo AB(AC) | 82,5 | 2126580 | 2198995.3834 | 2248193.621 | 2276938.6587 | 2302919.7505 | st | Utomhusställverk med frånskiljande brytare eller brytare + från-skiljare, grundkostnader, apparater, stativ, samlingsskenesektion, kontrollutrustning, montage, konstruktion, provning, projektledning
Stationer, transformatorer och kringutrustning |  | R-NR-SF-6-10 | Ställverksfack, konventionell teknik | 1 brytarfack trafo ABC | 82,5 | 2617550 | 2706684.1435 | 2767240.928 | 2802622.4201 | 2834601.8456 | st | Utomhusställverk med frånskiljande brytare eller brytare + från-skiljare, grundkostnader, apparater, stativ, samlingsskenesektion, kontrollutrustning, montage, konstruktion, provning, projektledning
Stationer, transformatorer och kringutrustning |  | R-NR-SF-6-11 | Ställverksfack, konventionell teknik | 2 brytarfack ledning AB | 82,5 | 2901680 | 3000489.4827 | 3067619.5893 | 3106841.674 | 3142292.4045 | st | Utomhusställverk med frånskiljande brytare eller brytare + från-skiljare, grundkostnader, apparater, stativ, samlingsskenesektion, kontrollutrustning, montage, konstruktion, provning, projektledning
Stationer, transformatorer och kringutrustning |  | R-NR-SF-6-12 | Ställverksfack, konventionell teknik | 2 brytarfack trafo AB | 82,5 | 2503830 | 2589091.6922 | 2647017.5747 | 2680861.9106 | 2711451.9834 | st | Utomhusställverk med frånskiljande brytare eller brytare + från-skiljare, grundkostnader, apparater, stativ, samlingsskenesektion, kontrollutrustning, montage, konstruktion, provning, projektledning
Stationer, transformatorer och kringutrustning |  | R-NR-SF-6-13 | Ställverksfack, konventionell teknik | Sammankopplingsbrytare A | 82,5 | 622800 | 644007.9023 | 658416.3244 | 666834.7284 | 674443.6704 | st | Utomhusställverk med frånskiljande brytare eller brytare + från-skiljare, grundkostnader, apparater, stativ, samlingsskenesektion, kontrollutrustning, montage, konstruktion, provning, projektledning
Stationer, transformatorer och kringutrustning |  | R-NR-SF-6-14 | Ställverksfack, konventionell teknik | Sammankopplingsfack brytare AB(AC) | 82,5 | 1663030 | 1719660.3431 | 1758134.393 | 1780613.6132 | 1800931.3699 | st | Utomhusställverk med frånskiljande brytare eller brytare + från-skiljare, grundkostnader, apparater, stativ, samlingsskenesektion, kontrollutrustning, montage, konstruktion, provning, projektledning
Stationer, transformatorer och kringutrustning |  | R-NR-SF-6-15 | Ställverksfack, konventionell teknik | Sammankopplingsfack frånskilj. AB(AC) | 82,5 | 1052100 | 1087926.6441 | 1112266.8833 | 1126488.1466 | 1139341.9808 | st | Utomhusställverk med grundkostnader, apparater, stativ, samlingsskenesektion, kontrollutrustning, montage, konstruktion, provning, projektledning
Stationer, transformatorer och kringutrustning |  | R-NR-SF-6-16 | Ställverksfack, konventionell teknik | Sammankopplingsfack frånskilj. ABC | 82,5 | 1644050 | 1700034.0265 | 1738068.9758 | 1760291.6428 | 1780377.5149 | st | Utomhusställverk med grundkostnader, apparater, stativ, samlingsskenesektion, kontrollutrustning, montage, konstruktion, provning, projektledning
Stationer, transformatorer och kringutrustning |  | R-NR-SF-6-17 | Ställverksfack, konventionell teknik | Sammankopplingsfack brytare ABC | 82,5 | 2346650 | 2426559.3189 | 2480848.8563 | 2512568.5859 | 2541238.3416 | st | Utomhusställverk med frånskiljande brytare eller brytare + från-skiljare, grundkostnader, apparater, stativ, samlingsskenesektion, kontrollutrustning, montage, konstruktion, provning, projektledning
Stationer, transformatorer och kringutrustning |  | R-NR-SF-6-18 | Ställverksfack, konventionell teknik | Förbikopplingsfrånskiljare A | 82,5 | 364300 | 376705.3288 | 385133.3767 | 390057.6293 | 394508.3962 | st | Utomhusställverk med grundkostnader, apparater, stativ, montage, konstruktion, provning, projektledning
Stationer, transformatorer och kringutrustning |  | R-NR-SF-6-19 | Ställverksfack, konventionell teknik | Mätfack A | 82,5 | 976950 | 1010217.5981 | 1032819.2488 | 1046024.7076 | 1057960.4107 | st | Utomhusställverk med grundkostnader, apparater, stativ, montage, konstruktion, provning, projektledning
Stationer, transformatorer och kringutrustning |  | R-NR-SF-6-20 | Ställverksfack, konventionell teknik | Kondensatorbatterifack A | 82,5 | 2023080 | 2091970.9488 | 2138774.7232 | 2166120.7486 | 2190837.3486 | st | Utomhusställverk med grundkostnader, apparater, stativ, samlingsskenesektion, kontrollutrustning inkl. switchsynk montage, konstruktion, provning, projektledning
Stationer, transformatorer och kringutrustning |  | R-NR-SF-6-21 | Ställverksfack, konventionell teknik | 1 brytarfack ledning A, GIS | 82,5 | 3601800 | 3724450.3249 | 3807777.6449 | 3856463.2701 | 3900467.5851 | st | GIS 31,5 kA, 2500 A med grundkostnad, kabelavslut, montage, konstruktion, provning, projektledning
Stationer, transformatorer och kringutrustning |  | R-NR-SF-6-22 | Ställverksfack, konventionell teknik | 1 brytarfack trafo A, GIS | 82,5 | 3456300 | 3573995.6849 | 3653956.8755 | 3700675.7733 | 3742902.4695 | st | GIS 31,5 kA, 2500 A med grundkostnad, kabelavslut, montage, konstruktion, provning, projektledning
Stationer, transformatorer och kringutrustning |  | R-NR-SF-6-23 | Ställverksfack, konventionell teknik | Sammankopplingsfack brytare A, GIS | 82,5 | 2813300 | 2909099.922 | 2974185.3652 | 3012212.8152 | 3046583.7796 | st | GIS 31,5 kA, 2500 A med grundkostnad, kabelavslut, montage, konstruktion, provning, projektledning
Stationer, transformatorer och kringutrustning |  | R-NR-SF-6-24 | Ställverksfack, konventionell teknik | Mätfack A, GIS | 82,5 | 1218800 | 1260303.1973 | 1288500.026 | 1304974.5776 | 1319865.0377 | st | GIS 31,5 kA, 2500 A med grundkostnad, kabelavslut, montage, konstruktion, provning, projektledning
Stationer, transformatorer och kringutrustning |  | R-NR-SF-7-1 | Ställverksfack, konventionell teknik | Frånskiljarfack ledning A | 123 | 1520400 | 1572173.4338 | 1607347.7515 | 1627899.0382 | 1646474.2397 | st | Utomhusställverk med grundkostnader, apparater, stativ, samlingsskenesektion, kontrollutrustning, montage, konstruktion, provning, projektledning
Stationer, transformatorer och kringutrustning |  | R-NR-SF-7-2 | Ställverksfack, konventionell teknik | Frånskiljarfack ledning AB(AC) | 123 | 1939400 | 2005441.4349 | 2050309.28 | 2076524.2007 | 2100218.4559 | st | Utomhusställverk med grundkostnader, apparater, stativ, samlingsskenesektion, kontrollutrustning, montage, konstruktion, provning, projektledning
Stationer, transformatorer och kringutrustning |  | R-NR-SF-7-3 | Ställverksfack, konventionell teknik | Frånskiljarfack trafo A | 123 | 890700 | 921030.5693 | 941636.8339 | 953676.4492 | 964558.4091 | st | Utomhusställverk med grundkostnader, apparater, stativ, samlingsskenesektion, kontrollutrustning, montage, konstruktion, provning, projektledning
Stationer, transformatorer och kringutrustning |  | R-NR-SF-7-4 | Ställverksfack, konventionell teknik | Frånskiljarfack trafo AB(AC) | 123 | 1336000 | 1381494.1513 | 1412402.3915 | 1430461.1385 | 1446783.4676 | st | Utomhusställverk med grundkostnader, apparater, stativ, samlingsskenesektion, kontrollutrustning, montage, konstruktion, provning, projektledning
Stationer, transformatorer och kringutrustning |  | R-NR-SF-7-5 | Ställverksfack, konventionell teknik | 1 brytarfack ledning A | 123 | 2237750 | 2313951.0008 | 2365721.1463 | 2395968.8718 | 2423308.1622 | st | Utomhusställverk med frånskiljande brytare eller brytare + från-skiljare, grundkostnader, apparater, stativ, samlingsskenesektion, kontrollutrustning, montage, konstruktion, provning, projektledning
Stationer, transformatorer och kringutrustning |  | R-NR-SF-7-6 | Ställverksfack, konventionell teknik | 1 brytarfack ledning AB(AC) | 123 | 2783800 | 2878595.373 | 2942998.3364 | 2980627.0341 | 3014637.5877 | st | Utomhusställverk med frånskiljande brytare eller brytare + från-skiljare, grundkostnader, apparater, stativ, samlingsskenesektion, kontrollutrustning, montage, konstruktion, provning, projektledning
Stationer, transformatorer och kringutrustning |  | R-NR-SF-7-7 | Ställverksfack, konventionell teknik | 1 brytarfack ledning ABC | 123 | 3291950 | 3404049.1552 | 3480208.1232 | 3524705.4978 | 3564924.2787 | st | Utomhusställverk med frånskiljande brytare eller brytare + från-skiljare, grundkostnader, apparater, stativ, samlingsskenesektion, kontrollutrustning, montage, konstruktion, provning, projektledning
Stationer, transformatorer och kringutrustning |  | R-NR-SF-7-8 | Ställverksfack, konventionell teknik | 1 brytarfack trafo A | 123 | 1771000 | 1831306.9925 | 1872278.9186 | 1896217.5721 | 1917854.432 | st | Utomhusställverk med frånskiljande brytare eller brytare + från-skiljare, grundkostnader, apparater, stativ, samlingsskenesektion, kontrollutrustning, montage, konstruktion, provning, projektledning
Stationer, transformatorer och kringutrustning |  | R-NR-SF-7-9 | Ställverksfack, konventionell teknik | 1 brytarfack trafo AB(AC) | 123 | 2253800 | 2330547.5435 | 2382689.0044 | 2413153.6782 | 2440689.0564 | st | Utomhusställverk med frånskiljande brytare eller brytare + från-skiljare, grundkostnader, apparater, stativ, samlingsskenesektion, kontrollutrustning, montage, konstruktion, provning, projektledning
Stationer, transformatorer och kringutrustning |  | R-NR-SF-7-10 | Ställverksfack, konventionell teknik | 1 brytarfack trafo ABC | 123 | 2841450 | 2938208.5001 | 3003945.1911 | 3042353.1453 | 3077068.027 | st | Utomhusställverk med frånskiljande brytare eller brytare + från-skiljare, grundkostnader, apparater, stativ, samlingsskenesektion, kontrollutrustning, montage, konstruktion, provning, projektledning
Stationer, transformatorer och kringutrustning |  | R-NR-SF-7-11 | Ställverksfack, konventionell teknik | 2 brytarfack ledning AB | 123 | 3081900 | 3186846.4258 | 3258145.9059 | 3299804.0291 | 3337456.5636 | st | Utomhusställverk med frånskiljande brytare eller brytare + från-skiljare, grundkostnader, apparater, stativ, samlingsskenesektion, kontrollutrustning, montage, konstruktion, provning, projektledning
Stationer, transformatorer och kringutrustning |  | R-NR-SF-7-12 | Ställverksfack, konventionell teknik | 2 brytarfack trafo AB | 123 | 2614050 | 2703064.9597 | 2763540.772 | 2798874.9545 | 2830811.6194 | st | Utomhusställverk med frånskiljande brytare eller brytare + från-skiljare, grundkostnader, apparater, stativ, samlingsskenesektion, kontrollutrustning, montage, konstruktion, provning, projektledning
Stationer, transformatorer och kringutrustning |  | R-NR-SF-7-13 | Ställverksfack, konventionell teknik | Sammankopplingsbrytare A | 123 | 622800 | 644007.9023 | 658416.3244 | 666834.7284 | 674443.6704 | st | Utomhusställverk med frånskiljande brytare eller brytare + från-skiljare, grundkostnader, apparater, stativ, samlingsskenesektion, kontrollutrustning, montage, konstruktion, provning, projektledning
Stationer, transformatorer och kringutrustning |  | R-NR-SF-7-14 | Ställverksfack, konventionell teknik | Sammankopplingsfack brytare AB(AC) | 123 | 1750750 | 1810367.4292 | 1850870.8734 | 1874535.8071 | 1895925.2664 | st | Utomhusställverk med frånskiljande brytare eller brytare + från-skiljare, grundkostnader, apparater, stativ, samlingsskenesektion, kontrollutrustning, montage, konstruktion, provning, projektledning
Stationer, transformatorer och kringutrustning |  | R-NR-SF-7-15 | Ställverksfack, konventionell teknik | Sammankopplingsfack frånskilj. AB(AC) | 123 | 1139700 | 1178509.6439 | 1204876.5012 | 1220281.856 | 1234205.9267 | st | Utomhusställverk med grundkostnader, apparater, stativ, samlingsskenesektion, kontrollutrustning, montage, konstruktion, provning, projektledning
Stationer, transformatorer och kringutrustning |  | R-NR-SF-7-16 | Ställverksfack, konventionell teknik | Sammankopplingsfack frånskilj. ABC | 123 | 1800950 | 1862276.8651 | 1903941.6818 | 1928285.1703 | 1950287.9387 | st | Utomhusställverk med grundkostnader, apparater, stativ, samlingsskenesektion, kontrollutrustning, montage, konstruktion, provning, projektledning
Stationer, transformatorer och kringutrustning |  | R-NR-SF-7-17 | Ställverksfack, konventionell teknik | Sammankopplingsfack brytare ABC | 123 | 2553550 | 2640504.7829 | 2699580.9332 | 2734097.3356 | 2765294.8531 | st | Utomhusställverk med frånskiljande brytare eller brytare + från-skiljare, grundkostnader, apparater, stativ, samlingsskenesektion, kontrollutrustning, montage, konstruktion, provning, projektledning
Stationer, transformatorer och kringutrustning |  | R-NR-SF-7-18 | Ställverksfack, konventionell teknik | Förbikopplingsfrånskiljare A | 123 | 381300 | 394284.2215 | 403105.5628 | 408259.6049 | 412918.066 | st | Utomhusställverk med grundkostnader, apparater, stativ, montage, konstruktion, provning, projektledning
Stationer, transformatorer och kringutrustning |  | R-NR-SF-7-19 | Ställverksfack, konventionell teknik | Mätfack A | 123 | 1035950 | 1071226.6961 | 1095193.3065 | 1109196.2698 | 1121852.7944 | st | Utomhusställverk med grundkostnader, apparater, stativ, montage, konstruktion, provning, projektledning
Stationer, transformatorer och kringutrustning |  | R-NR-SF-7-20 | Ställverksfack, konventionell teknik | Kondensatorbatterifack A | 123 | 2095750 | 2167115.5446 | 2215600.5329 | 2243928.8407 | 2269533.2727 | st | Utomhusställverk med grundkostnader, apparater, stativ, samlingsskenesektion, kontrollutrustning inkl. switchsynk montage, konstruktion, provning, projektledning
Stationer, transformatorer och kringutrustning |  | R-NR-SF-7-21 | Ställverksfack, konventionell teknik | 1 brytarfack ledning A, GIS | 123 | 4203300 | 4346432.9088 | 4443675.8773 | 4500491.9938 | 4551845.0221 | st | GIS 40 kA, 2500 A med grundkostnad, kabelavslut, montage, konstruktion, provning, projektledning
Stationer, transformatorer och kringutrustning |  | R-NR-SF-7-22 | Ställverksfack, konventionell teknik | 1 brytarfack trafo A, GIS | 123 | 4016300 | 4153065.0897 | 4245981.83 | 4300270.2625 | 4349338.6535 | st | GIS 40 kA, 2500 A med grundkostnad, kabelavslut, montage, konstruktion, provning, projektledning
Stationer, transformatorer och kringutrustning |  | R-NR-SF-7-23 | Ställverksfack, konventionell teknik | Sammankopplingsfack brytare A, GIS | 123 | 3125300 | 3231724.3047 | 3304027.8399 | 3346272.602 | 3384455.3678 | st | GIS 40 kA, 2500 A med grundkostnad, kabelavslut, montage, konstruktion, provning, projektledning
Stationer, transformatorer och kringutrustning |  | R-NR-SF-7-24 | Ställverksfack, konventionell teknik | Mätfack A, GIS | 123 | 1173600 | 1213564.0239 | 1240715.1547 | 1256578.7367 | 1270916.9743 | st | GIS 40 kA, 2500 A med grundkostnad, kabelavslut, montage, konstruktion, provning, projektledning
Stationer, transformatorer och kringutrustning |  | R-NR-SF-8-1 | Ställverksfack, konventionell teknik | Frånskiljarfack ledning A | 145 | 1520400 | 1572173.4338 | 1607347.7515 | 1627899.0382 | 1646474.2397 | st | Utomhusställverk med grundkostnader, apparater, stativ, samlingsskenesektion, kontrollutrustning, montage, konstruktion, provning, projektledning
Stationer, transformatorer och kringutrustning |  | R-NR-SF-8-2 | Ställverksfack, konventionell teknik | Frånskiljarfack ledning AB(AC) | 145 | 1939400 | 2005441.4349 | 2050309.28 | 2076524.2007 | 2100218.4559 | st | Utomhusställverk med grundkostnader, apparater, stativ, samlingsskenesektion, kontrollutrustning, montage, konstruktion, provning, projektledning
Stationer, transformatorer och kringutrustning |  | R-NR-SF-8-3 | Ställverksfack, konventionell teknik | Frånskiljarfack trafo A | 145 | 890700 | 921030.5693 | 941636.8339 | 953676.4492 | 964558.4091 | st | Utomhusställverk med grundkostnader, apparater, stativ, samlingsskenesektion, kontrollutrustning, montage, konstruktion, provning, projektledning
Stationer, transformatorer och kringutrustning |  | R-NR-SF-8-4 | Ställverksfack, konventionell teknik | Frånskiljarfack trafo AB(AC) | 145 | 1336000 | 1381494.1513 | 1412402.3915 | 1430461.1385 | 1446783.4676 | st | Utomhusställverk med grundkostnader, apparater, stativ, samlingsskenesektion, kontrollutrustning, montage, konstruktion, provning, projektledning
Stationer, transformatorer och kringutrustning |  | R-NR-SF-8-5 | Ställverksfack, konventionell teknik | 1 brytarfack ledning A | 145 | 2237750 | 2313951.0008 | 2365721.1463 | 2395968.8718 | 2423308.1622 | st | Utomhusställverk med frånskiljande brytare eller brytare + från-skiljare, grundkostnader, apparater, stativ, samlingsskenesektion, kontrollutrustning, montage, konstruktion, provning, projektledning
Stationer, transformatorer och kringutrustning |  | R-NR-SF-8-6 | Ställverksfack, konventionell teknik | 1 brytarfack ledning AB(AC) | 145 | 2783800 | 2878595.373 | 2942998.3364 | 2980627.0341 | 3014637.5877 | st | Utomhusställverk med frånskiljande brytare eller brytare + från-skiljare, grundkostnader, apparater, stativ, samlingsskenesektion, kontrollutrustning, montage, konstruktion, provning, projektledning
Stationer, transformatorer och kringutrustning |  | R-NR-SF-8-7 | Ställverksfack, konventionell teknik | 1 brytarfack ledning ABC | 145 | 3291950 | 3404049.1552 | 3480208.1232 | 3524705.4978 | 3564924.2787 | st | Utomhusställverk med frånskiljande brytare eller brytare + från-skiljare, grundkostnader, apparater, stativ, samlingsskenesektion, kontrollutrustning, montage, konstruktion, provning, projektledning
Stationer, transformatorer och kringutrustning |  | R-NR-SF-8-8 | Ställverksfack, konventionell teknik | 1 brytarfack trafo A | 145 | 1771000 | 1831306.9925 | 1872278.9186 | 1896217.5721 | 1917854.432 | st | Utomhusställverk med frånskiljande brytare eller brytare + från-skiljare, grundkostnader, apparater, stativ, samlingsskenesektion, kontrollutrustning, montage, konstruktion, provning, projektledning
Stationer, transformatorer och kringutrustning |  | R-NR-SF-8-9 | Ställverksfack, konventionell teknik | 1 brytarfack trafo AB(AC) | 145 | 2253800 | 2330547.5435 | 2382689.0044 | 2413153.6782 | 2440689.0564 | st | Utomhusställverk med frånskiljande brytare eller brytare + från-skiljare, grundkostnader, apparater, stativ, samlingsskenesektion, kontrollutrustning, montage, konstruktion, provning, projektledning
Stationer, transformatorer och kringutrustning |  | R-NR-SF-8-10 | Ställverksfack, konventionell teknik | 1 brytarfack trafo ABC | 145 | 2841450 | 2938208.5001 | 3003945.1911 | 3042353.1453 | 3077068.027 | st | Utomhusställverk med frånskiljande brytare eller brytare + från-skiljare, grundkostnader, apparater, stativ, samlingsskenesektion, kontrollutrustning, montage, konstruktion, provning, projektledning
Stationer, transformatorer och kringutrustning |  | R-NR-SF-8-11 | Ställverksfack, konventionell teknik | 2 brytarfack ledning AB | 145 | 3081900 | 3186846.4258 | 3258145.9059 | 3299804.0291 | 3337456.5636 | st | Utomhusställverk med frånskiljande brytare eller brytare + från-skiljare, grundkostnader, apparater, stativ, samlingsskenesektion, kontrollutrustning, montage, konstruktion, provning, projektledning
Stationer, transformatorer och kringutrustning |  | R-NR-SF-8-12 | Ställverksfack, konventionell teknik | 2 brytarfack trafo AB | 145 | 2614050 | 2703064.9597 | 2763540.772 | 2798874.9545 | 2830811.6194 | st | Utomhusställverk med frånskiljande brytare eller brytare + från-skiljare, grundkostnader, apparater, stativ, samlingsskenesektion, kontrollutrustning, montage, konstruktion, provning, projektledning
Stationer, transformatorer och kringutrustning |  | R-NR-SF-8-13 | Ställverksfack, konventionell teknik | Sammankopplingsbrytare A | 145 | 622800 | 644007.9023 | 658416.3244 | 666834.7284 | 674443.6704 | st | Utomhusställverk med frånskiljande brytare eller brytare + från-skiljare, grundkostnader, apparater, stativ, samlingsskenesektion, kontrollutrustning, montage, konstruktion, provning, projektledning
Stationer, transformatorer och kringutrustning |  | R-NR-SF-8-14 | Ställverksfack, konventionell teknik | Sammankopplingsfack brytare AB(AC) | 145 | 1750750 | 1810367.4292 | 1850870.8734 | 1874535.8071 | 1895925.2664 | st | Utomhusställverk med frånskiljande brytare eller brytare + från-skiljare, grundkostnader, apparater, stativ, samlingsskenesektion, kontrollutrustning, montage, konstruktion, provning, projektledning
Stationer, transformatorer och kringutrustning |  | R-NR-SF-8-15 | Ställverksfack, konventionell teknik | Sammankopplingsfack frånskilj. AB(AC) | 145 | 1139700 | 1178509.6439 | 1204876.5012 | 1220281.856 | 1234205.9267 | st | Utomhusställverk med grundkostnader, apparater, stativ, samlingsskenesektion, kontrollutrustning, montage, konstruktion, provning, projektledning
Stationer, transformatorer och kringutrustning |  | R-NR-SF-8-16 | Ställverksfack, konventionell teknik | Sammankopplingsfack frånskilj. ABC | 145 | 1800950 | 1862276.8651 | 1903941.6818 | 1928285.1703 | 1950287.9387 | st | Utomhusställverk med grundkostnader, apparater, stativ, samlingsskenesektion, kontrollutrustning, montage, konstruktion, provning, projektledning
Stationer, transformatorer och kringutrustning |  | R-NR-SF-8-17 | Ställverksfack, konventionell teknik | Sammankopplingsfack brytare ABC | 145 | 2553550 | 2640504.7829 | 2699580.9332 | 2734097.3356 | 2765294.8531 | st | Utomhusställverk med frånskiljande brytare eller brytare + från-skiljare, grundkostnader, apparater, stativ, samlingsskenesektion, kontrollutrustning, montage, konstruktion, provning, projektledning
Stationer, transformatorer och kringutrustning |  | R-NR-SF-8-18 | Ställverksfack, konventionell teknik | Förbikopplingsfrånskiljare A | 145 | 381300 | 394284.2215 | 403105.5628 | 408259.6049 | 412918.066 | st | Utomhusställverk med grundkostnader, apparater, stativ, montage, konstruktion, provning, projektledning
Stationer, transformatorer och kringutrustning |  | R-NR-SF-8-19 | Ställverksfack, konventionell teknik | Mätfack A | 145 | 1035950 | 1071226.6961 | 1095193.3065 | 1109196.2698 | 1121852.7944 | st | Utomhusställverk med grundkostnader, apparater, stativ, montage, konstruktion, provning, projektledning
Stationer, transformatorer och kringutrustning |  | R-NR-SF-8-20 | Ställverksfack, konventionell teknik | Kondensatorbatterifack A | 145 | 2095750 | 2167115.5446 | 2215600.5329 | 2243928.8407 | 2269533.2727 | st | Utomhusställverk med grundkostnader, apparater, stativ, samlingsskenesektion, kontrollutrustning inkl. switchsynk montage, konstruktion, provning, projektledning
Stationer, transformatorer och kringutrustning |  | R-NR-SF-8-21 | Ställverksfack, konventionell teknik | 1 brytarfack ledning A, GIS | 145 | 4203300 | 4346432.9088 | 4443675.8773 | 4500491.9938 | 4551845.0221 | st | GIS 40 kA, 2500 A med grundkostnad, kabelavslut, montage, konstruktion, provning, projektledning
Stationer, transformatorer och kringutrustning |  | R-NR-SF-8-22 | Ställverksfack, konventionell teknik | 1 brytarfack trafo A, GIS | 145 | 4016300 | 4153065.0897 | 4245981.83 | 4300270.2625 | 4349338.6535 | st | GIS 40 kA, 2500 A med grundkostnad, kabelavslut, montage, konstruktion, provning, projektledning
Stationer, transformatorer och kringutrustning |  | R-NR-SF-8-23 | Ställverksfack, konventionell teknik | Sammankopplingsfack brytare A, GIS | 145 | 3125300 | 3231724.3047 | 3304027.8399 | 3346272.602 | 3384455.3678 | st | GIS 40 kA, 2500 A med grundkostnad, kabelavslut, montage, konstruktion, provning, projektledning
Stationer, transformatorer och kringutrustning |  | R-NR-SF-8-24 | Ställverksfack, konventionell teknik | Mätfack A, GIS | 145 | 1173600 | 1213564.0239 | 1240715.1547 | 1256578.7367 | 1270916.9743 | st | GIS 40 kA, 2500 A med grundkostnad, kabelavslut, montage, konstruktion, provning, projektledning
Stationer, transformatorer och kringutrustning |  | R-NR-SF-9-1 | Ställverksfack, konventionell teknik | Frånskiljarfack trafo A | 245 | 3343350 | 3457199.4541 | 3534547.5565 | 3579739.7063 | 3620586.457 | st | Utomhusställverk med grundkostnader, apparater, stativ, samlingsskenesektion, kontrollutrustning, montage, konstruktion, provning, projektledning
Stationer, transformatorer och kringutrustning |  | R-NR-SF-9-2 | Ställverksfack, konventionell teknik | Frånskiljarfack trafo AB(AC) | 245 | 3948000 | 4082439.3034 | 4173775.9293 | 4227141.1489 | 4275375.0975 | st | Utomhusställverk med grundkostnader, apparater, stativ, samlingsskenesektion, kontrollutrustning, montage, konstruktion, provning, projektledning
Stationer, transformatorer och kringutrustning |  | R-NR-SF-9-3 | Ställverksfack, konventionell teknik | 1 brytarfack ledning A | 245 | 4665250 | 4824113.465 | 4932043.6054 | 4995103.9121 | 5052100.7278 | st | Utomhusställverk med frånskiljande brytare eller brytare + från-skiljare, grundkostnader, apparater, stativ, samlingsskenesektion, kontrollutrustning, montage, konstruktion, provning, projektledning
Stationer, transformatorer och kringutrustning |  | R-NR-SF-9-4 | Ställverksfack, konventionell teknik | 1 brytarfack ledning AB(AC) | 245 | 5344900 | 5526907.2524 | 5650561.0346 | 5722808.1882 | 5788108.5001 | st | Utomhusställverk med frånskiljande brytare eller brytare + från-skiljare, grundkostnader, apparater, stativ, samlingsskenesektion, kontrollutrustning, montage, konstruktion, provning, projektledning
Stationer, transformatorer och kringutrustning |  | R-NR-SF-9-5 | Ställverksfack, konventionell teknik | 1 brytarfack ledning ABC | 245 | 6311400 | 6526319.0018 | 6672332.6748 | 6757644.0343 | 6834752.3785 | st | Utomhusställverk med frånskiljande brytare eller brytare + från-skiljare, grundkostnader, apparater, stativ, samlingsskenesektion, kontrollutrustning, montage, konstruktion, provning, projektledning
Stationer, transformatorer och kringutrustning |  | R-NR-SF-9-6 | Ställverksfack, konventionell teknik | 1 brytarfack trafo A | 245 | 3974850 | 4110203.6132 | 4202161.4115 | 4255889.5633 | 4304451.5467 | st | Utomhusställverk med frånskiljande brytare eller brytare + från-skiljare, grundkostnader, apparater, stativ, samlingsskenesektion, kontrollutrustning, montage, konstruktion, provning, projektledning
Stationer, transformatorer och kringutrustning |  | R-NR-SF-9-7 | Ställverksfack, konventionell teknik | 1 brytarfack trafo AB(AC) | 245 | 4617000 | 4774220.4315 | 4881034.3125 | 4943442.4227 | 4999849.7531 | st | Utomhusställverk med frånskiljande brytare eller brytare + från-skiljare, grundkostnader, apparater, stativ, samlingsskenesektion, kontrollutrustning, montage, konstruktion, provning, projektledning
Stationer, transformatorer och kringutrustning |  | R-NR-SF-9-8 | Ställverksfack, konventionell teknik | 1 brytarfack trafo ABC | 245 | 5327500 | 5508914.7388 | 5632165.9735 | 5704177.9309 | 5769265.6616 | st | Utomhusställverk med frånskiljande brytare eller brytare + från-skiljare, grundkostnader, apparater, stativ, samlingsskenesektion, kontrollutrustning, montage, konstruktion, provning, projektledning
Stationer, transformatorer och kringutrustning |  | R-NR-SF-9-9 | Ställverksfack, konventionell teknik | 2 brytarfack trafo AB | 245 | 5538900 | 5727513.439 | 5855655.3938 | 5930524.8505 | 5998195.321 | st | Utomhusställverk med frånskiljande brytare eller brytare + från-skiljare, grundkostnader, apparater, stativ, samlingsskenesektion, kontrollutrustning, montage, konstruktion, provning, projektledning
Stationer, transformatorer och kringutrustning |  | R-NR-SF-9-10 | Ställverksfack, konventionell teknik | Sammankopplingsfack brytare AB(AC) | 245 | 3345900 | 3459836.288 | 3537243.3845 | 3582470.0026 | 3623347.9075 | st | Utomhusställverk med frånskiljande brytare eller brytare + från-skiljare, grundkostnader, apparater, stativ, samlingsskenesektion, kontrollutrustning, montage, konstruktion, provning, projektledning
Stationer, transformatorer och kringutrustning |  | R-NR-SF-9-11 | Ställverksfack, konventionell teknik | Sammankopplingsfack frånskilj. AB(AC) | 245 | 2678400 | 2769606.2386 | 2831570.7824 | 2867774.7855 | 2900497.6345 | st | Utomhusställverk med grundkostnader, apparater, stativ, samlingsskenesektion, kontrollutrustning, montage, konstruktion, provning, projektledning
Stationer, transformatorer och kringutrustning |  | R-NR-SF-9-12 | Ställverksfack, konventionell teknik | Sammankopplingsfack frånskilj. ABC | 245 | 3353900 | 3468108.7081 | 3545700.8838 | 3591035.6382 | 3632011.2815 | st | Utomhusställverk med grundkostnader, apparater, stativ, samlingsskenesektion, kontrollutrustning, montage, konstruktion, provning, projektledning
Stationer, transformatorer och kringutrustning |  | R-NR-SF-9-13 | Ställverksfack, konventionell teknik | Sammankopplingsfack brytare ABC | 245 | 4054900 | 4192979.5165 | 4286789.2644 | 4341599.4541 | 4391139.4333 | st | Utomhusställverk med frånskiljande brytare eller brytare + från-skiljare, grundkostnader, apparater, stativ, samlingsskenesektion, kontrollutrustning, montage, konstruktion, provning, projektledning
Stationer, transformatorer och kringutrustning |  | R-NR-SF-9-14 | Ställverksfack, konventionell teknik | Mätfack A | 245 | 1748400 | 1807937.4058 | 1848386.483 | 1872019.6517 | 1893380.4003 | st | Utomhusställverk med grundkostnader, apparater, stativ, montage, konstruktion, provning, projektledning
Stationer, transformatorer och kringutrustning |  | R-NR-SF-9-15 | Ställverksfack, konventionell teknik | Kondensatorbatterifack A | 245 | 4447250 | 4598690.0182 | 4701576.7481 | 4761690.3431 | 4816023.7848 | st | Utomhusställverk med grundkostnader, apparater, stativ, samlingsskenesektion, kontrollutrustning inkl. switchsynk montage, konstruktion, provning, projektledning
Stationer, transformatorer och kringutrustning |  | R-NR-SF-9-16 | Ställverksfack, konventionell teknik | 1 brytarfack ledning A, GIS | 245 | 7890900 | 8159604.9389 | 8342160.2028 | 8448821.7052 | 8545227.294 | st | GIS 40 kA, 3150 A med grundkostnad, kabelavslut, montage, konstruktion, provning, projektledning
Stationer, transformatorer och kringutrustning |  | R-NR-SF-9-17 | Ställverksfack, konventionell teknik | 1 brytarfack trafo A, GIS | 245 | 7610900 | 7870070.2365 | 8046147.7255 | 8149024.4606 | 8242009.202 | st | GIS 40 kA, 3150 A med grundkostnad, kabelavslut, montage, konstruktion, provning, projektledning
Stationer, transformatorer och kringutrustning |  | R-NR-SF-9-18 | Ställverksfack, konventionell teknik | Sammankopplingsfack brytare A, GIS | 245 | 5957900 | 6160781.4401 | 6298616.9223 | 6379150.013 | 6451939.5373 | st | GIS 40 kA, 3150 A med grundkostnad, kabelavslut, montage, konstruktion, provning, projektledning
Stationer, transformatorer och kringutrustning |  | R-NR-SF-9-19 | Ställverksfack, konventionell teknik | Mätfack A, GIS | 245 | 1630150 | 1685660.6966 | 1723374.0707 | 1745408.8511 | 1765324.9025 | st | GIS 40 kA, 3150 A med grundkostnad, kabelavslut, montage, konstruktion, provning, projektledning
Stationer, transformatorer och kringutrustning |  | R-NR-SF-10-1 | Ställverksfack, konventionell teknik | Frånskiljarfack trafo A | 420 | 3700850 | 3826873.2259 | 3912492.0587 | 3962516.5454 | 4007730.9852 | st | Utomhusställverk med grundkostnader, apparater, stativ, samlingsskenesektion, kontrollutrustning, montage, konstruktion, provning, projektledning
Stationer, transformatorer och kringutrustning |  | R-NR-SF-10-2 | Ställverksfack, konventionell teknik | Frånskiljarfack trafo AB(AC) | 420 | 4266000 | 4411268.001 | 4509961.5285 | 4567625.1625 | 4619744.2163 | st | Utomhusställverk med grundkostnader, apparater, stativ, samlingsskenesektion, kontrollutrustning, montage, konstruktion, provning, projektledning
Stationer, transformatorer och kringutrustning |  | R-NR-SF-10-3 | Ställverksfack, konventionell teknik | 1 brytarfack ledning A | 420 | 5707450 | 5901802.9893 | 6033844.3332 | 6110992.0847 | 6180721.7832 | st | Utomhusställverk med frånskiljande brytare eller brytare + från-skiljare, grundkostnader, apparater, stativ, samlingsskenesektion, kontrollutrustning, montage, konstruktion, provning, projektledning
Stationer, transformatorer och kringutrustning |  | R-NR-SF-10-4 | Ställverksfack, konventionell teknik | 1 brytarfack ledning AB(AC) | 420 | 6733350 | 6962637.4578 | 7118412.9062 | 7209427.7749 | 7291691.2139 | st | Utomhusställverk med frånskiljande brytare eller brytare + från-skiljare, grundkostnader, apparater, stativ, samlingsskenesektion, kontrollutrustning, montage, konstruktion, provning, projektledning
Stationer, transformatorer och kringutrustning |  | R-NR-SF-10-5 | Ställverksfack, konventionell teknik | 1 brytarfack ledning ABC | 420 | 7822900 | 8089289.3683 | 8270271.4583 | 8376013.803 | 8471588.6145 | st | Utomhusställverk med frånskiljande brytare eller brytare + från-skiljare, grundkostnader, apparater, stativ, samlingsskenesektion, kontrollutrustning, montage, konstruktion, provning, projektledning
Stationer, transformatorer och kringutrustning |  | R-NR-SF-10-6 | Ställverksfack, konventionell teknik | 1 brytarfack trafo A | 420 | 4846800 | 5011845.6979 | 5123975.9813 | 5189490.3041 | 5248705.1729 | st | Utomhusställverk med frånskiljande brytare eller brytare + från-skiljare, grundkostnader, apparater, stativ, samlingsskenesektion, kontrollutrustning, montage, konstruktion, provning, projektledning
Stationer, transformatorer och kringutrustning |  | R-NR-SF-10-7 | Ställverksfack, konventionell teknik | 1 brytarfack trafo AB(AC) | 420 | 5611700 | 5802792.4617 | 5932618.6379 | 6008472.1341 | 6077032.025 | st | Utomhusställverk med frånskiljande brytare eller brytare + från-skiljare, grundkostnader, apparater, stativ, samlingsskenesektion, kontrollutrustning, montage, konstruktion, provning, projektledning
Stationer, transformatorer och kringutrustning |  | R-NR-SF-10-8 | Ställverksfack, konventionell teknik | 1 brytarfack trafo ABC | 420 | 6295500 | 6509877.5669 | 6655523.3949 | 6740619.8336 | 6817533.9225 | st | Utomhusställverk med frånskiljande brytare eller brytare + från-skiljare, grundkostnader, apparater, stativ, samlingsskenesektion, kontrollutrustning, montage, konstruktion, provning, projektledning
Stationer, transformatorer och kringutrustning |  | R-NR-SF-10-9 | Ställverksfack, konventionell teknik | 2 brytarfack trafo AB | 420 | 7831350 | 8098027.112 | 8279204.692 | 8385061.2555 | 8480739.3034 | st | Utomhusställverk med frånskiljande brytare eller brytare + från-skiljare, grundkostnader, apparater, stativ, samlingsskenesektion, kontrollutrustning, montage, konstruktion, provning, projektledning
Stationer, transformatorer och kringutrustning |  | R-NR-SF-10-10 | Ställverksfack, konventionell teknik | Sammankopplingsfack brytare AB(AC) | 420 | 4366600 | 4515293.6834 | 4616314.5828 | 4675338.0296 | 4728686.145 | st | Utomhusställverk med frånskiljande brytare eller brytare + från-skiljare, grundkostnader, apparater, stativ, samlingsskenesektion, kontrollutrustning, montage, konstruktion, provning, projektledning
Stationer, transformatorer och kringutrustning |  | R-NR-SF-10-11 | Ställverksfack, konventionell teknik | Sammankopplingsfack frånskilj. AB(AC) | 420 | 2793400 | 2888522.2771 | 2953147.3356 | 2990905.7967 | 3025033.6366 | st | Utomhusställverk med grundkostnader, apparater, stativ, samlingsskenesektion, kontrollutrustning, montage, konstruktion, provning, projektledning
Stationer, transformatorer och kringutrustning |  | R-NR-SF-10-12 | Ställverksfack, konventionell teknik | Sammankopplingsfack frånskilj. ABC | 420 | 3698900 | 3824856.8235 | 3910430.5433 | 3960428.6717 | 4005619.2878 | st | Utomhusställverk med grundkostnader, apparater, stativ, samlingsskenesektion, kontrollutrustning, montage, konstruktion, provning, projektledning
Stationer, transformatorer och kringutrustning |  | R-NR-SF-10-13 | Ställverksfack, konventionell teknik | Sammankopplingsfack brytare ABC | 420 | 4819900 | 4984029.6855 | 5095537.6397 | 5160688.3546 | 5219574.5776 | st | Utomhusställverk med frånskiljande brytare eller brytare + från-skiljare, grundkostnader, apparater, stativ, samlingsskenesektion, kontrollutrustning, montage, konstruktion, provning, projektledning
Stationer, transformatorer och kringutrustning |  | R-NR-SF-10-14 | Ställverksfack, konventionell teknik | Mätfack A | 420 | 1923400 | 1988896.5947 | 2033394.2813 | 2059392.9296 | 2082891.7078 | st | Utomhusställverk med grundkostnader, apparater, stativ, montage, konstruktion, provning, projektledning
Stationer, transformatorer och kringutrustning |  | R-NR-SF-10-15 | Ställverksfack, konventionell teknik | 1 brytarfack ledning A, GIS | 420 | 13502900 | 13962707.6163 | 14275095.9969 | 14457615.0507 | 14622584.1955 | st | GIS 40 kA, 3150 A med grundkostnad, kabelavslut, montage, konstruktion, provning, projektledning
Stationer, transformatorer och kringutrustning |  | R-NR-SF-10-16 | Ställverksfack, konventionell teknik | 1 brytarfack trafo A, GIS | 420 | 13149400 | 13597170.0546 | 13901380.2443 | 14079121.0294 | 14239771.3543 | st | GIS 40 kA, 3150 A med grundkostnad, kabelavslut, montage, konstruktion, provning, projektledning
Stationer, transformatorer och kringutrustning |  | R-NR-SF-10-17 | Ställverksfack, konventionell teknik | Sammankopplingsfack brytare A, GIS | 420 | 11145400 | 11524928.8277 | 11782776.6571 | 11933429.3215 | 12069596.1528 | st | GIS 40 kA, 3150 A med grundkostnad, kabelavslut, montage, konstruktion, provning, projektledning
Stationer, transformatorer och kringutrustning |  | R-NR-SF-10-18 | Ställverksfack, konventionell teknik | Mätfack A, GIS | 420 | 1755150 | 1814917.2602 | 1855522.4981 | 1879246.9067 | 1900690.1222 | st | GIS 40 kA, 3150 A med grundkostnad, kabelavslut, montage, konstruktion, provning, projektledning
Stationer, transformatorer och kringutrustning |  | R-NR-KB-1-1 | Kondensatorbatteri | Grundkostnad per kondensatorbatteri | 12-24 | 190200 | 196676.7871 | 201077.047 | 203647.9854 | 205971.7182 | st | Fundament, staket, grind, stativ, IT (obalans) samt anslutning uppdelat på material- och arbetskostnad
Stationer, transformatorer och kringutrustning |  | R-NR-KB-1-2 | Kondensatorbatteri | Kondensatorbatteri per MVAr | 12-24 | 30000 | 31021.5753 | 31715.6226 | 32121.1334 | 32487.6527 | st | Per MVAr
Stationer, transformatorer och kringutrustning |  | R-NR-KB-2-1 | Kondensatorbatteri | Grundkostnad per kondensatorbatteri | 36-52 | 235750 | 243777.8789 | 249231.934 | 252418.5729 | 255298.8043 | st | Fundament, staket, grind, stativ, IT (obalans) samt anslutning uppdelat på material- och arbetskostnad
Stationer, transformatorer och kringutrustning |  | R-NR-KB-2-2 | Kondensatorbatteri | Kondensatorbatteri per MVAr | 36-52 | 30000 | 31021.5753 | 31715.6226 | 32121.1334 | 32487.6527 | st | Per MVAr
Stationer, transformatorer och kringutrustning |  | R-NR-KB-3-1 | Kondensatorbatteri | Grundkostnad per kondensatorbatteri | 72,5-82,5 | 350250 | 362176.8911 | 370279.8934 | 375014.2319 | 379293.3455 | st | Fundament, staket, grind, stativ, IT (obalans) samt anslutning uppdelat på material- och arbetskostnad
Stationer, transformatorer och kringutrustning |  | R-NR-KB-3-2 | Kondensatorbatteri | Kondensatorbatteri per MVAr | 72,5-82,5 | 30000 | 31021.5753 | 31715.6226 | 32121.1334 | 32487.6527 | st | Per MVAr
Stationer, transformatorer och kringutrustning |  | R-NR-KB-4-1 | Kondensatorbatteri | Grundkostnad per kondensatorbatteri | 123-145 | 350250 | 362176.8911 | 370279.8934 | 375014.2319 | 379293.3455 | st | Fundament, staket, grind, stativ, IT (obalans) samt anslutning uppdelat på material- och arbetskostnad
Stationer, transformatorer och kringutrustning |  | R-NR-KB-4-2 | Kondensatorbatteri | Kondensatorbatteri per MVAr | 123-145 | 30000 | 31021.5753 | 31715.6226 | 32121.1334 | 32487.6527 | st | Per MVAr
Stationer, transformatorer och kringutrustning |  | R-NR-KB-5-1 | Kondensatorbatteri | Grundkostnad per kondensatorbatteri | 245 | 697300 | 721044.8141 | 737176.7871 | 746602.2095 | 755121.3413 | st | Fundament, staket, grind, stativ, IT (obalans) samt anslutning uppdelat på material- och arbetskostnad
Stationer, transformatorer och kringutrustning |  | R-NR-KB-5-2 | Kondensatorbatteri | Kondensatorbatteri per MVAr | 245 | 30000 | 31021.5753 | 31715.6226 | 32121.1334 | 32487.6527 | st | Per MVAr
Ledningar |  | R-NR-LL-1-1 | Luftledning, trästolpar enkel | FeAl 99 mm² - ledningsgata 36 m | 36 | 385179 | 398295.3112 | 407206.3928 | 412412.8674 | 417118.7195 | km | Per km, inkluderar stolpar, linor, isolatorkedjor, ståldetaljer, jordtag, fundament, konc.ansökn, montage, projektering, beredning, konstruktion, projektledning
Ledningar |  | R-NR-LL-1-2 | Luftledning, trästolpar enkel | FeAl 157 mm² - ledningsgata 36 m | 36 | 411700 | 425719.4177 | 435244.0603 | 440809.02 | 445838.8874 | km | Per km, inkluderar stolpar, linor, isolatorkedjor, ståldetaljer, jordtag, fundament, konc.ansökn, montage, projektering, beredning, konstruktion, projektledning
Ledningar |  | R-NR-LL-1-3 | Luftledning, trästolpar enkel | FeAl 234 mm² - ledningsgata 36 m | 36 | 433060 | 447806.7793 | 457825.5836 | 463679.267 | 468970.0962 | km | Per km, inkluderar stolpar, linor, isolatorkedjor, ståldetaljer, jordtag, fundament, konc.ansökn, montage, projektering, beredning, konstruktion, projektledning
Ledningar |  | R-NR-LL-1-4 | Luftledning, trästolpar enkel | FeAl 329 mm² - ledningsgata 36 m | 36 | 475730 | 491929.7998 | 502935.7707 | 509366.2256 | 515178.3676 | km | Per km, inkluderar stolpar, linor, isolatorkedjor, ståldetaljer, jordtag, fundament, konc.ansökn, montage, projektering, beredning, konstruktion, projektledning
Ledningar |  | R-NR-LL-1-5 | Luftledning, trästolpar portal | FeAl 454 mm² - ledningsgata 36 m | 36 | 680641 | 703818.5334 | 719565.1019 | 728765.3442 | 737080.9478 | km | Per km, inkluderar stolpar, linor, isolatorkedjor, ståldetaljer, jordtag, fundament, konc.ansökn, montage, projektering, beredning, konstruktion, projektledning
Ledningar |  | R-NR-LL-1-6 | Luftledning, trästolpar portal | FeAl 593 mm² - ledningsgata 36 m | 36 | 714863 | 739205.8783 | 755744.1697 | 765406.9917 | 774140.6961 | km | Per km, inkluderar stolpar, linor, isolatorkedjor, ståldetaljer, jordtag, fundament, konc.ansökn, montage, projektering, beredning, konstruktion, projektledning
Ledningar |  | R-NR-LL-1-7 | Luftledning, trästolpar enkel | BLL 241 mm² - ledningsgata 24 m | 36 | 484120 | 500605.5004 | 511805.5732 | 518349.4359 | 524264.0811 | km | Per km, inkluderar stolpar, linor, isolatorkedjor, ståldetaljer, jordtag, fundament, konc.ansökn, montage, projektering, beredning, konstruktion, projektledning
Ledningar |  | R-NR-LL-2-1 | Luftledning, trästolpar enkel | FeAl 99 mm² - ledningsgata 36 m | 52 | 385179 | 398295.3112 | 407206.3928 | 412412.8674 | 417118.7195 | km | Per km, inkluderar stolpar, linor, isolatorkedjor, ståldetaljer, jordtag, fundament, konc.ansökn, montage, projektering, beredning, konstruktion, projektledning
Ledningar |  | R-NR-LL-2-2 | Luftledning, trästolpar enkel | FeAl 157 mm² - ledningsgata 36 m | 52 | 411700 | 425719.4177 | 435244.0603 | 440809.02 | 445838.8874 | km | Per km, inkluderar stolpar, linor, isolatorkedjor, ståldetaljer, jordtag, fundament, konc.ansökn, montage, projektering, beredning, konstruktion, projektledning
Ledningar |  | R-NR-LL-2-3 | Luftledning, trästolpar enkel | FeAl 234 mm² - ledningsgata 36 m | 52 | 433060 | 447806.7793 | 457825.5836 | 463679.267 | 468970.0962 | km | Per km, inkluderar stolpar, linor, isolatorkedjor, ståldetaljer, jordtag, fundament, konc.ansökn, montage, projektering, beredning, konstruktion, projektledning
Ledningar |  | R-NR-LL-2-4 | Luftledning, trästolpar enkel | FeAl 329 mm² - ledningsgata 36 m | 52 | 475730 | 491929.7998 | 502935.7707 | 509366.2256 | 515178.3676 | km | Per km, inkluderar stolpar, linor, isolatorkedjor, ståldetaljer, jordtag, fundament, konc.ansökn, montage, projektering, beredning, konstruktion, projektledning
Ledningar |  | R-NR-LL-2-5 | Luftledning, trästolpar portal | FeAl 454 mm² - ledningsgata 36 m | 52 | 680641 | 703818.5334 | 719565.1019 | 728765.3442 | 737080.9478 | km | Per km, inkluderar stolpar, linor, isolatorkedjor, ståldetaljer, jordtag, fundament, konc.ansökn, montage, projektering, beredning, konstruktion, projektledning
Ledningar |  | R-NR-LL-2-6 | Luftledning, trästolpar portal | FeAl 593 mm² - ledningsgata 36 m | 52 | 735328 | 760367.7629 | 777379.5103 | 787318.9581 | 796302.6899 | km | Per km, inkluderar stolpar, linor, isolatorkedjor, ståldetaljer, jordtag, fundament, konc.ansökn, montage, projektering, beredning, konstruktion, projektledning
Ledningar |  | R-NR-LL-2-7 | Luftledning, trästolpar portal | FeAl 772 mm² - ledningsgata 36 m | 52 | 860690 | 889998.6535 | 909910.6395 | 921544.6088 | 932059.9272 | km | Per km, inkluderar stolpar, linor, isolatorkedjor, ståldetaljer, jordtag, fundament, konc.ansökn, montage, projektering, beredning, konstruktion, projektledning
Ledningar |  | R-NR-LL-2-8 | Luftledning, trästolpar portal | FeAl 910 mm² - ledningsgata 36 m | 52 | 937290 | 969207.0756 | 990891.1957 | 1003560.5693 | 1015011.7338 | km | Per km, inkluderar stolpar, linor, isolatorkedjor, ståldetaljer, jordtag, fundament, konc.ansökn, montage, projektering, beredning, konstruktion, projektledning
Ledningar |  | R-NR-LL-2-9 | Luftledning, trästolpar portal | FeAl 2x593 mm² - ledningsgata 36 m | 52 | 1026290 | 1061237.7489 | 1084980.876 | 1098853.2649 | 1111391.7702 | km | Per km, inkluderar stolpar, linor, isolatorkedjor, ståldetaljer, jordtag, fundament, konc.ansökn, montage, projektering, beredning, konstruktion, projektledning
Ledningar |  | R-NR-LL-2-10 | Luftledning, trästolpar enkel | BLL 241 mm² - ledningsgata 24 m | 52 | 484120 | 500605.5004 | 511805.5732 | 518349.4359 | 524264.0811 | km | Per km, inkluderar stolpar, linor, isolatorkedjor, ståldetaljer, jordtag, fundament, konc.ansökn, montage, projektering, beredning, konstruktion, projektledning
Ledningar |  | R-NR-LL-3-1 | Luftledning, trästolpar portal | FeAl 329 mm² - ledningsgata 42 m | 72,5-82,5 | 771341 | 797607.0959 | 815452.0008 | 825878.2373 | 835301.9511 | km | Per km, inkluderar stolpar, linor, isolatorkedjor, ståldetaljer, jordtag, fundament, konc.ansökn, montage, projektering, beredning, konstruktion, projektledning
Ledningar |  | R-NR-LL-3-2 | Luftledning, trästolpar portal | FeAl 454 mm² - ledningsgata 42 m | 72,5-82,5 | 795511 | 822600.145 | 841004.2207 | 851757.1638 | 861476.17 | km | Per km, inkluderar stolpar, linor, isolatorkedjor, ståldetaljer, jordtag, fundament, konc.ansökn, montage, projektering, beredning, konstruktion, projektledning
Ledningar |  | R-NR-LL-3-3 | Luftledning, trästolpar portal | FeAl 593 mm² - ledningsgata 42 m | 72,5-82,5 | 936380 | 968266.0879 | 989929.1552 | 1002586.2282 | 1014026.275 | km | Per km, inkluderar stolpar, linor, isolatorkedjor, ståldetaljer, jordtag, fundament, konc.ansökn, montage, projektering, beredning, konstruktion, projektledning
Ledningar |  | R-NR-LL-3-4 | Luftledning, trästolpar portal | FeAl 772 mm² - ledningsgata 42 m | 72,5-82,5 | 1060404 | 1096513.4162 | 1121045.7676 | 1135379.2763 | 1148334.563 | km | Per km, inkluderar stolpar, linor, isolatorkedjor, ståldetaljer, jordtag, fundament, konc.ansökn, montage, projektering, beredning, konstruktion, projektledning
Ledningar |  | R-NR-LL-3-5 | Luftledning, trästolpar portal | FeAl 910 mm² - ledningsgata 42 m | 72,5-82,5 | 1127412 | 1165803.2067 | 1191885.7822 | 1207125.0398 | 1220898.9841 | km | Per km, inkluderar stolpar, linor, isolatorkedjor, ståldetaljer, jordtag, fundament, konc.ansökn, montage, projektering, beredning, konstruktion, projektledning
Ledningar |  | R-NR-LL-3-6 | Luftledning, trästolpar portal | FeAl 2x593 mm² - ledningsgata 42 m | 72,5-82,5 | 1269312 | 1312535.2576 | 1341900.6769 | 1359058.0005 | 1374565.5815 | km | Per km, inkluderar stolpar, linor, isolatorkedjor, ståldetaljer, jordtag, fundament, konc.ansökn, montage, projektering, beredning, konstruktion, projektledning
Ledningar |  | R-NR-LL-4-1 | Luftledning, stålstolpar portal | FeAl 329 mm² - ledningsgata 42 m | 72,5-82,5 | 1763492 | 1823543.3262 | 1864341.5555 | 1888178.7232 | 1909723.8555 | km | Per km, inkluderar stolpar, linor, isolatorkedjor, ståldetaljer, jordtag, fundament, konc.ansökn, montage, projektering, beredning, konstruktion, projektledning
Ledningar |  | R-NR-LL-4-2 | Luftledning, stålstolpar portal | FeAl 454 mm² - ledningsgata 42 m | 72,5-82,5 | 1826630 | 1888831.3335 | 1931090.2547 | 1955780.8604 | 1978097.3694 | km | Per km, inkluderar stolpar, linor, isolatorkedjor, ståldetaljer, jordtag, fundament, konc.ansökn, montage, projektering, beredning, konstruktion, projektledning
Ledningar |  | R-NR-LL-4-3 | Luftledning, stålstolpar portal | FeAl 593 mm² - ledningsgata 42 m | 72,5-82,5 | 1861392 | 1924777.0668 | 1967840.2038 | 1993000.6883 | 2015741.8955 | km | Per km, inkluderar stolpar, linor, isolatorkedjor, ståldetaljer, jordtag, fundament, konc.ansökn, montage, projektering, beredning, konstruktion, projektledning
Ledningar |  | R-NR-LL-4-4 | Luftledning, stålstolpar portal | FeAl 772 mm² - ledningsgata 42 m | 72,5-82,5 | 1938954 | 2004980.2475 | 2049837.7744 | 2076046.6665 | 2099735.4728 | km | Per km, inkluderar stolpar, linor, isolatorkedjor, ståldetaljer, jordtag, fundament, konc.ansökn, montage, projektering, beredning, konstruktion, projektledning
Ledningar |  | R-NR-LL-4-5 | Luftledning, stålstolpar portal | FeAl 910 mm² - ledningsgata 42 m | 72,5-82,5 | 1977234 | 2044563.7775 | 2090306.9088 | 2117033.2326 | 2141189.7177 | km | Per km, inkluderar stolpar, linor, isolatorkedjor, ståldetaljer, jordtag, fundament, konc.ansökn, montage, projektering, beredning, konstruktion, projektledning
Ledningar |  | R-NR-LL-4-6 | Luftledning, stålstolpar portal | FeAl 2x593 mm² - ledningsgata 42 m | 72,5-82,5 | 2135234 | 2207944.0738 | 2257342.5209 | 2286204.535 | 2312291.3553 | km | Per km, inkluderar stolpar, linor, isolatorkedjor, ståldetaljer, jordtag, fundament, konc.ansökn, montage, projektering, beredning, konstruktion, projektledning
Ledningar |  | R-NR-LL-5-1 | Luftledning, trästolpar portal | FeAl 234 mm² - ledningsgata 42 m | 123-170 | 815938 | 843722.7356 | 862599.3881 | 873628.4435 | 883597.0127 | km | Per km, inkluderar stolpar, linor, isolatorkedjor, ståldetaljer, jordtag, fundament, konc.ansökn, montage, projektering, beredning, konstruktion, projektledning
Ledningar |  | R-NR-LL-5-2 | Luftledning, trästolpar portal | FeAl 329 mm² - ledningsgata 42 m | 123-170 | 862283 | 891645.8991 | 911594.739 | 923250.241 | 933785.0216 | km | Per km, inkluderar stolpar, linor, isolatorkedjor, ståldetaljer, jordtag, fundament, konc.ansökn, montage, projektering, beredning, konstruktion, projektledning
Ledningar |  | R-NR-LL-5-3 | Luftledning, trästolpar portal | FeAl 454 mm² - ledningsgata 42 m | 123-170 | 885583 | 915739.3226 | 936227.2059 | 948197.6545 | 959017.0985 | km | Per km, inkluderar stolpar, linor, isolatorkedjor, ståldetaljer, jordtag, fundament, konc.ansökn, montage, projektering, beredning, konstruktion, projektledning
Ledningar |  | R-NR-LL-5-4 | Luftledning, trästolpar portal | FeAl 593 mm² - ledningsgata 42 m | 123-170 | 1034260 | 1069479.1474 | 1093406.6597 | 1107386.7793 | 1120022.6566 | km | Per km, inkluderar stolpar, linor, isolatorkedjor, ståldetaljer, jordtag, fundament, konc.ansökn, montage, projektering, beredning, konstruktion, projektledning
Ledningar |  | R-NR-LL-5-5 | Luftledning, trästolpar portal | FeAl 772 mm² - ledningsgata 42 m | 123-170 | 1200473 | 1241352.117 | 1269124.9522 | 1285351.7772 | 1300018.3306 | km | Per km, inkluderar stolpar, linor, isolatorkedjor, ståldetaljer, jordtag, fundament, konc.ansökn, montage, projektering, beredning, konstruktion, projektledning
Ledningar |  | R-NR-LL-5-6 | Luftledning, trästolpar portal | FeAl 910 mm² - ledningsgata 42 m | 123-170 | 1283531 | 1327238.4502 | 1356932.8248 | 1374282.347 | 1389963.646 | km | Per km, inkluderar stolpar, linor, isolatorkedjor, ståldetaljer, jordtag, fundament, konc.ansökn, montage, projektering, beredning, konstruktion, projektledning
Ledningar |  | R-NR-LL-5-7 | Luftledning, trästolpar portal | FeAl 2x593 mm² - ledningsgata 42 m | 123-170 | 1409531 | 1457529.0663 | 1490138.4396 | 1509191.1071 | 1526411.7874 | km | Per km, inkluderar stolpar, linor, isolatorkedjor, ståldetaljer, jordtag, fundament, konc.ansökn, montage, projektering, beredning, konstruktion, projektledning
Ledningar |  | R-NR-LL-6-1 | Luftledning, stålstolpar portal | FeAl 234 mm² - ledningsgata 42 m | 123-170 | 1784137 | 1844891.3403 | 1886167.1898 | 1910283.4164 | 1932080.7751 | km | Per km, inkluderar stolpar, linor, isolatorkedjor, ståldetaljer, jordtag, fundament, konc.ansökn, montage, projektering, beredning, konstruktion, projektledning
Ledningar |  | R-NR-LL-6-2 | Luftledning, stålstolpar portal | FeAl 329 mm² - ledningsgata 42 m | 123-170 | 1802982 | 1864378.0598 | 1906089.8867 | 1930460.8417 | 1952488.4357 | km | Per km, inkluderar stolpar, linor, isolatorkedjor, ståldetaljer, jordtag, fundament, konc.ansökn, montage, projektering, beredning, konstruktion, projektledning
Ledningar |  | R-NR-LL-6-3 | Luftledning, stålstolpar portal | FeAl 454 mm² - ledningsgata 42 m | 123-170 | 1865250 | 1928766.4414 | 1971918.8329 | 1997131.4661 | 2019919.8076 | km | Per km, inkluderar stolpar, linor, isolatorkedjor, ståldetaljer, jordtag, fundament, konc.ansökn, montage, projektering, beredning, konstruktion, projektledning
Ledningar |  | R-NR-LL-6-4 | Luftledning, stålstolpar portal | FeAl 593 mm² - ledningsgata 42 m | 123-170 | 1898392 | 1963037.0096 | 2006956.1383 | 2032616.7528 | 2055810.0005 | km | Per km, inkluderar stolpar, linor, isolatorkedjor, ståldetaljer, jordtag, fundament, konc.ansökn, montage, projektering, beredning, konstruktion, projektledning
Ledningar |  | R-NR-LL-6-5 | Luftledning, stålstolpar portal | FeAl 772 mm² - ledningsgata 42 m | 123-170 | 1975954 | 2043240.1903 | 2088953.7089 | 2115662.731 | 2139803.5779 | km | Per km, inkluderar stolpar, linor, isolatorkedjor, ståldetaljer, jordtag, fundament, konc.ansökn, montage, projektering, beredning, konstruktion, projektledning
Ledningar |  | R-NR-LL-6-6 | Luftledning, stålstolpar portal | FeAl 910 mm² - ledningsgata 42 m | 123-170 | 2014234 | 2082823.7203 | 2129422.8433 | 2156649.2971 | 2181257.8227 | km | Per km, inkluderar stolpar, linor, isolatorkedjor, ståldetaljer, jordtag, fundament, konc.ansökn, montage, projektering, beredning, konstruktion, projektledning
Ledningar |  | R-NR-LL-6-7 | Luftledning, stålstolpar portal | FeAl 2x454 mm² - ledningsgata 42 m | 123-170 | 2144834 | 2217870.9779 | 2267491.5201 | 2296483.2976 | 2322687.4042 | km | Per km, inkluderar stolpar, linor, isolatorkedjor, ståldetaljer, jordtag, fundament, konc.ansökn, montage, projektering, beredning, konstruktion, projektledning
Ledningar |  | R-NR-LL-6-8 | Luftledning, stålstolpar portal | FeAl 2x593 mm² - ledningsgata 42 m | 123-170 | 2209234 | 2284463.9594 | 2335574.3899 | 2365436.6639 | 2392427.5654 | km | Per km, inkluderar stolpar, linor, isolatorkedjor, ståldetaljer, jordtag, fundament, konc.ansökn, montage, projektering, beredning, konstruktion, projektledning
Ledningar |  | R-NR-LL-6-9 | Luftledning, stålstolpar portal | FeAl 2x772 mm² - ledningsgata 42 m | 123-170 | 2600398 | 2688948.0749 | 2749108.0494 | 2784257.6974 | 2816027.5716 | km | Per km, inkluderar stolpar, linor, isolatorkedjor, ståldetaljer, jordtag, fundament, konc.ansökn, montage, projektering, beredning, konstruktion, projektledning
Ledningar |  | R-NR-LL-6-10 | Luftledning, stålstolpar portal | FeAl 2x910 mm² - ledningsgata 42 m | 123-170 | 2675098 | 2766191.7972 | 2828079.9496 | 2864239.3195 | 2896921.8269 | km | Per km, inkluderar stolpar, linor, isolatorkedjor, ståldetaljer, jordtag, fundament, konc.ansökn, montage, projektering, beredning, konstruktion, projektledning
Ledningar |  | R-NR-LL-6-11 | Luftledning, stålstolpar portal | FeAl 3x910 mm² - ledningsgata 42 m | 123-170 | 3474350 | 3592660.3327 | 3673039.1084 | 3720001.9886 | 3762449.2072 | km | Per km, inkluderar stolpar, linor, isolatorkedjor, ståldetaljer, jordtag, fundament, konc.ansökn, montage, projektering, beredning, konstruktion, projektledning
Ledningar |  | R-NR-LL-7-1 | Luftledning, stålstolpar portal | FeAl 454 mm² - ledningsgata 42 m | 245 | 1971250 | 2038376.0073 | 2083980.6992 | 2110626.1372 | 2134709.5139 | km | Per km, inkluderar stolpar, linor, isolatorkedjor, ståldetaljer, jordtag, fundament, konc.ansökn, montage, projektering, beredning, konstruktion, projektledning
Ledningar |  | R-NR-LL-7-2 | Luftledning, stålstolpar portal | FeAl 593 mm² - ledningsgata 42 m | 245 | 2004392 | 2072646.5755 | 2119018.0047 | 2146111.424 | 2170599.7068 | km | Per km, inkluderar stolpar, linor, isolatorkedjor, ståldetaljer, jordtag, fundament, konc.ansökn, montage, projektering, beredning, konstruktion, projektledning
Ledningar |  | R-NR-LL-7-3 | Luftledning, stålstolpar portal | FeAl 772 mm² - ledningsgata 42 m | 245 | 2081954 | 2152849.7562 | 2201015.5753 | 2229157.4021 | 2254593.2841 | km | Per km, inkluderar stolpar, linor, isolatorkedjor, ståldetaljer, jordtag, fundament, konc.ansökn, montage, projektering, beredning, konstruktion, projektledning
Ledningar |  | R-NR-LL-7-4 | Luftledning, stålstolpar portal | FeAl 910 mm² - ledningsgata 42 m | 245 | 2120234 | 2192433.2862 | 2241484.7096 | 2270143.9683 | 2296047.529 | km | Per km, inkluderar stolpar, linor, isolatorkedjor, ståldetaljer, jordtag, fundament, konc.ansökn, montage, projektering, beredning, konstruktion, projektledning
Ledningar |  | R-NR-LL-7-5 | Luftledning, stålstolpar portal | FeAl 2x454 mm² - ledningsgata 42 m | 245 | 2311584 | 2390299.2337 | 2443777.5222 | 2475023.2638 | 2503264.6072 | km | Per km, inkluderar stolpar, linor, isolatorkedjor, ståldetaljer, jordtag, fundament, konc.ansökn, montage, projektering, beredning, konstruktion, projektledning
Ledningar |  | R-NR-LL-7-6 | Luftledning, stålstolpar portal | FeAl 2x593 mm² - ledningsgata 42 m | 245 | 2375984 | 2456892.2152 | 2511860.392 | 2543976.6301 | 2573004.7684 | km | Per km, inkluderar stolpar, linor, isolatorkedjor, ståldetaljer, jordtag, fundament, konc.ansökn, montage, projektering, beredning, konstruktion, projektledning
Ledningar |  | R-NR-LL-7-7 | Luftledning, stålstolpar portal | FeAl 2x772 mm² - ledningsgata 42 m | 245 | 2767148 | 2861376.3306 | 2925394.0515 | 2962797.6636 | 2996604.7746 | km | Per km, inkluderar stolpar, linor, isolatorkedjor, ståldetaljer, jordtag, fundament, konc.ansökn, montage, projektering, beredning, konstruktion, projektledning
Ledningar |  | R-NR-LL-7-8 | Luftledning, stålstolpar portal | FeAl 2x910 mm² - ledningsgata 42 m | 245 | 2841848 | 2938620.053 | 3004365.9517 | 3042779.2857 | 3077499.0299 | km | Per km, inkluderar stolpar, linor, isolatorkedjor, ståldetaljer, jordtag, fundament, konc.ansökn, montage, projektering, beredning, konstruktion, projektledning
Ledningar |  | R-NR-LL-8-1 | Tillägg topplina | FeAl 1x142 mm² enkel | 52-170 | 151400 | 156555.5498 | 160058.1752 | 162104.653 | 163954.354 | km | Per km, lina och jordning av topplina, grövre stolpdimension
Ledningar |  | R-NR-LL-8-2 | Tillägg topplina | FeAl 1x241 mm² enkel | 52-170 | 161800 | 167309.6959 | 171052.9244 | 173239.9792 | 175216.7403 | km | Per km, lina och jordning av topplina, grövre stolpdimension
Ledningar |  | R-NR-LL-8-3 | Tillägg topplina | FeAl 2x241 mm² dubbel | 52-170 | 211250 | 218443.5924 | 223330.8422 | 226186.314 | 228767.2212 | km | Per km, lina och jordning av topplina, grövre stolpdimension
Ledningar |  | R-NR-LL-8-4 | Tillägg topplina | FeAl 2x142 mm² dubbel | 123-245 | 190450 | 196935.3002 | 201341.3439 | 203915.6616 | 206242.4487 | km | Per km, lina och jordning av topplina, grövre stolpdimension
Ledningar |  | R-NR-LL-9-1 | Optokabel | OPGW 48 Fiber, tillägg topplina | 0.4 | 52000 | 53770.7304 | 54973.7458 | 55676.6311 | 56311.9314 | km | FeAl till OPGW med 48 fiber, 0,4 skarvar per km OBS! Tillägg topplina måste väljas
Ledningar |  | R-NR-LL-9-2 | Optokabel | OPGW Tillkommande skarv | 0.4 | 60000 | 62043.1505 | 63431.2451 | 64242.2667 | 64975.3054 | st | Skarvbox, nedledning, skarvning, mätning OBS! Tillkommande skarvar utöver 0,4 skarvar per km exempelvis vid avgrening
Ledningar |  | R-NR-LL-10-1 | Tillägg längsgående jordlina | Tillägg längsgående jordlina | 36-245 | 58250 | 60233.5586 | 61581.1671 | 62368.5339 | 63080.1924 | km | Per km, jordlina och dess utläggning
Ledningar |  | R-NR-LL-11-1 | Luftledning, trästolpar portal | Reduktion sambygge i samma trästolpar trästolpar | 36-52 | -73888 | -76404.0717 | -78113.464 | -79112.21 | -80014.9228 | km | Per km och per ledning
Ledningar |  | R-NR-LL-11-2 | Luftledning, trästolpar portal | Reduktion sambygge i samma trästolpar trästolpar | 72,5-170 | -111420 | -115214.1305 | -117791.8222 | -119297.8893 | -120659.1422 | km | Per km och per ledning
Ledningar |  | R-NR-LL-11-3 | Luftledning, stålstolpar portal | Reduktion sambygge i samma stålstolpar stålstolpar | 72,5-170 | -361021 | -373314.6707 | -381666.8591 | -386546.7894 | -390957.4957 | km | Per km och per ledning
Ledningar |  | R-NR-LL-11-4 | Luftledning, stålstolpar portal | Reduktion sambygge i samma stålstolpar stålstolpar | 245 | -382750 | -395783.5976 | -404638.4845 | -409812.1263 | -414488.3026 | km | Per km och per ledning
Ledningar |  | R-NR-LFS-1-1 | Linjefrånskiljare | Ledningsfrånskiljare fjärr | 12-24 | 86400 | 89342.1367 | 91340.993 | 92508.864 | 93564.4398 | st | Per st, inkl. motormanöver, spänningstrafo, fjärrterminal, montage, konstruktion, provning
Ledningar |  | R-NR-LFS-1-2 | Linjefrånskiljare | Ledningsfrånskiljare fjärr | 36-52 | 141800 | 146628.6457 | 149909.176 | 151825.8903 | 153558.3052 | st | Per st, inkl. motormanöver, spänningstrafo, fjärrterminal, montage, konstruktion, provning
Ledningar |  | R-NR-LFS-1-3 | Linjefrånskiljare | Ledningsfrånskiljare fjärr med portal | 36-52 | 275200 | 284571.2503 | 290937.9776 | 294657.8633 | 298020.0676 | st | Per st, inkl. motormanöver, träportal, uppställning, spänningstrafo, fjärrterminal, montage, konstruktion, provning
Ledningar |  | R-NR-LFS-1-4 | Linjefrånskiljare | Ledningsfrånskiljare fjärr med portal | 72,5-82,5 | 328000 | 339169.2228 | 346757.4734 | 351191.058 | 355198.3364 | st | Per st, inkl. motormanöver, träportal, uppställning, spänningstrafo, fjärrterminal, montage, konstruktion, provning
Ledningar |  | R-NR-LFS-1-5 | Linjefrånskiljare | Ledningsfrånskiljare fjärr med portal | 123-170 | 359000 | 371224.8505 | 379530.2833 | 384382.8958 | 388768.9108 | st | Per st, inkl. motormanöver, träportal, uppställning, spänningstrafo, fjärrterminal, montage, konstruktion, provning
Ledningar |  | R-NR-LFS-1-6 | Linjefrånskiljare | Ledningsfrånskiljare fjärr med portal | 245 | 394000 | 407416.6883 | 416531.843 | 421857.5513 | 426671.1723 | st | Per st, inkl. motormanöver, träportal, uppställning, spänningstrafo, fjärrterminal, montage, konstruktion, provning
Ledningar |  | R-NR-JK-1-1 | Jordkabel tätort | Al 3x1x95 mm² PEX | 36 | 1282840 | 1326523.9199 | 1356202.3083 | 1373542.4903 | 1389215.347 | km | Per km, kabel, skarv, schakt, trafikåtgärder, jordlina, signalkabel (OPTO alt. konventionell styr/signalkabel), täckmtrl, konc.ansökan
Ledningar |  | R-NR-JK-1-2 | Jordkabel tätort | Al 3x1x150 mm² PEX | 36 | 1320640 | 1365611.1048 | 1396163.9927 | 1414015.1183 | 1430149.7894 | km | Per km, kabel, skarv, schakt, trafikåtgärder, jordlina, signalkabel (OPTO alt. konventionell styr/signalkabel), täckmtrl, konc.ansökan
Ledningar |  | R-NR-JK-1-3 | Jordkabel tätort | Al 3x1x240 mm² PEX | 36 | 1355290 | 1401441.0242 | 1432795.5368 | 1451115.0273 | 1467673.0283 | km | Per km, kabel, skarv, schakt, trafikåtgärder, jordlina, signalkabel (OPTO alt. konventionell styr/signalkabel), täckmtrl, konc.ansökan
Ledningar |  | R-NR-JK-1-4 | Jordkabel tätort | Al 3x1x300 mm² PEX | 36 | 1509390 | 1560788.5157 | 1595708.118 | 1616110.5823 | 1634551.2711 | km | Per km, kabel, skarv, schakt, trafikåtgärder, jordlina, signalkabel (OPTO alt. konventionell styr/signalkabel), täckmtrl, konc.ansökan
Ledningar |  | R-NR-JK-1-5 | Jordkabel tätort | Al 3x1x400 mm² PEX | 36 | 1553490 | 1606390.2313 | 1642330.0832 | 1663328.6483 | 1682308.1206 | km | Per km, kabel, skarv, schakt, trafikåtgärder, jordlina, signalkabel (OPTO alt. konventionell styr/signalkabel), täckmtrl, konc.ansökan
Ledningar |  | R-NR-JK-1-6 | Jordkabel tätort | Al 3x1x500 mm² PEX | 36 | 1600740 | 1655249.2124 | 1692282.1887 | 1713919.4333 | 1733476.1736 | km | Per km, kabel, skarv, schakt, trafikåtgärder, jordlina, signalkabel (OPTO alt. konventionell styr/signalkabel), täckmtrl, konc.ansökan
Ledningar |  | R-NR-JK-1-7 | Jordkabel tätort | Al 3x1x630 mm² PEX | 36 | 1673190 | 1730166.3166 | 1768875.4172 | 1791491.9704 | 1811933.855 | km | Per km, kabel, skarv, schakt, trafikåtgärder, jordlina, signalkabel (OPTO alt. konventionell styr/signalkabel), täckmtrl, konc.ansökan
Ledningar |  | R-NR-JK-1-8 | Jordkabel tätort | Kabelstolpe inkl ändavslutning | 36 | 64160 | 66344.8089 | 67829.1448 | 68696.3972 | 69480.2599 | st | Per 3-fas
Ledningar |  | R-NR-JK-1-9 | Jordkabel landsbygd | Al 3x1x95 mm² PEX | 36 | 915205 | 946370.026 | 967543.2116 | 979914.0616 | 991095.4068 | km | Per km, kabel, skarv, schakt, trafikåtgärder, jordlina, signalkabel (OPTO alt. konventionell styr/signalkabel), täckmtrl, konc.ansökan
Ledningar |  | R-NR-JK-1-10 | Jordkabel landsbygd | Al 3x1x150 mm² PEX | 36 | 942173 | 974256.354 | 996053.4419 | 1008788.8191 | 1020299.6408 | km | Per km, kabel, skarv, schakt, trafikåtgärder, jordlina, signalkabel (OPTO alt. konventionell styr/signalkabel), täckmtrl, konc.ansökan
Ledningar |  | R-NR-JK-1-11 | Jordkabel landsbygd | Al 3x1x240 mm² PEX | 36 | 966893 | 999818.1321 | 1022187.1149 | 1035256.633 | 1047069.4666 | km | Per km, kabel, skarv, schakt, trafikåtgärder, jordlina, signalkabel (OPTO alt. konventionell styr/signalkabel), täckmtrl, konc.ansökan
Ledningar |  | R-NR-JK-1-12 | Jordkabel landsbygd | Al 3x1x300 mm² PEX | 36 | 1076831 | 1113499.7967 | 1138412.1853 | 1152967.7382 | 1166123.7187 | km | Per km, kabel, skarv, schakt, trafikåtgärder, jordlina, signalkabel (OPTO alt. konventionell styr/signalkabel), täckmtrl, konc.ansökan
Ledningar |  | R-NR-JK-1-13 | Jordkabel landsbygd | Al 3x1x400 mm² PEX | 36 | 1108293 | 1146033.1567 | 1171673.4159 | 1186654.2415 | 1200194.6031 | km | Per km, kabel, skarv, schakt, trafikåtgärder, jordlina, signalkabel (OPTO alt. konventionell styr/signalkabel), täckmtrl, konc.ansökan
Ledningar |  | R-NR-JK-1-14 | Jordkabel landsbygd | Al 3x1x500 mm² PEX | 36 | 1142002 | 1180890.0328 | 1207310.1466 | 1222746.6176 | 1236698.8126 | km | Per km, kabel, skarv, schakt, trafikåtgärder, jordlina, signalkabel (OPTO alt. konventionell styr/signalkabel), täckmtrl, konc.ansökan
Ledningar |  | R-NR-JK-1-15 | Jordkabel landsbygd | Al 3x1x630 mm² PEX | 36 | 1193689 | 1234337.1048 | 1261952.9927 | 1278088.1183 | 1292671.7894 | km | Per km, kabel, skarv, schakt, trafikåtgärder, jordlina, signalkabel (OPTO alt. konventionell styr/signalkabel), täckmtrl, konc.ansökan
Ledningar |  | R-NR-JK-1-16 | Jordkabel landsbygd | Kabelstolpe inkl ändavslutning | 36 | 64160 | 66344.8089 | 67829.1448 | 68696.3972 | 69480.2599 | st | Per 3-fas
Ledningar |  | R-NR-JK-1-17 | Jordkabel landsbygd, svår mark | Al 3x1x95 mm² PEX | 36 | 1189767 | 1230281.5508 | 1257806.7037 | 1273888.8154 | 1288424.5703 | km | per km, kabel, skarv, schakt, trafikåtgärder, jordlina, signalkabel (OPTO alt. konventionell styr/signalkabel), täckmtrl, konc.ansökan
Ledningar |  | R-NR-JK-1-18 | Jordkabel landsbygd, svår mark | Al 3x1x150 mm² PEX | 36 | 1224825 | 1266533.3637 | 1294869.5802 | 1311425.5719 | 1326389.6413 | km | per km, kabel, skarv, schakt, trafikåtgärder, jordlina, signalkabel (OPTO alt. konventionell styr/signalkabel), täckmtrl, konc.ansökan
Ledningar |  | R-NR-JK-1-19 | Jordkabel landsbygd, svår mark | Al 3x1x240 mm² PEX | 36 | 1256961 | 1299763.6751 | 1328843.3551 | 1345833.7299 | 1361190.4149 | km | per km, kabel, skarv, schakt, trafikåtgärder, jordlina, signalkabel (OPTO alt. konventionell styr/signalkabel), täckmtrl, konc.ansökan
Ledningar |  | R-NR-JK-1-20 | Jordkabel landsbygd, svår mark | Al 3x1x300 mm² PEX | 36 | 1399880 | 1447549.4255 | 1479935.5238 | 1498857.7385 | 1515960.5095 | km | per km, kabel, skarv, schakt, trafikåtgärder, jordlina, signalkabel (OPTO alt. konventionell styr/signalkabel), täckmtrl, konc.ansökan
Ledningar |  | R-NR-JK-1-21 | Jordkabel landsbygd, svår mark | Al 3x1x400 mm² PEX | 36 | 1440781 | 1489843.2072 | 1523175.5464 | 1542650.621 | 1560253.0923 | km | per km, kabel, skarv, schakt, trafikåtgärder, jordlina, signalkabel (OPTO alt. konventionell styr/signalkabel), täckmtrl, konc.ansökan
Ledningar |  | R-NR-JK-1-22 | Jordkabel landsbygd, svår mark | Al 3x1x500 mm² PEX | 36 | 1484603 | 1535157.4562 | 1569503.6135 | 1589571.0312 | 1607708.8895 | km | per km, kabel, skarv, schakt, trafikåtgärder, jordlina, signalkabel (OPTO alt. konventionell styr/signalkabel), täckmtrl, konc.ansökan
Ledningar |  | R-NR-JK-1-23 | Jordkabel landsbygd, svår mark | Al 3x1x630 mm² PEX | 36 | 1551796 | 1604638.5464 | 1640539.2077 | 1661514.875 | 1680473.6512 | km | per km, kabel, skarv, schakt, trafikåtgärder, jordlina, signalkabel (OPTO alt. konventionell styr/signalkabel), täckmtrl, konc.ansökan
Ledningar |  | R-NR-JK-1-24 | Jordkabel landsbygd, svår mark | Kabelstolpe inkl ändavslutning | 36 | 64160 | 66344.8089 | 67829.1448 | 68696.3972 | 69480.2599 | st | Per 3-fas
Ledningar |  | R-NR-JK-2-1 | Jordkabel tätort | Al 3x1x95 mm² PEX | 52 | 1554840 | 1607786.2022 | 1643757.2862 | 1664774.0993 | 1683770.065 | km | per km, kabel, skarv, schakt, trafikåtgärder, jordlina, signalkabel (OPTO alt. konventionell styr/signalkabel), täckmtrl, konc.ansökan
Ledningar |  | R-NR-JK-2-2 | Jordkabel tätort | Al 3x1x150 mm² PEX | 52 | 1614690 | 1669674.2449 | 1707029.9532 | 1728855.7603 | 1748582.9322 | km | per km, kabel, skarv, schakt, trafikåtgärder, jordlina, signalkabel (OPTO alt. konventionell styr/signalkabel), täckmtrl, konc.ansökan
Ledningar |  | R-NR-JK-2-3 | Jordkabel tätort | Al 3x1x240 mm² PEX | 52 | 1649340 | 1705504.1643 | 1743661.4973 | 1765955.6694 | 1786106.171 | km | per km, kabel, skarv, schakt, trafikåtgärder, jordlina, signalkabel (OPTO alt. konventionell styr/signalkabel), täckmtrl, konc.ansökan
Ledningar |  | R-NR-JK-2-4 | Jordkabel tätort | Al 3x1x300 mm² PEX | 52 | 1680840 | 1738076.8183 | 1776962.901 | 1799682.8594 | 1820218.2064 | km | per km, kabel, skarv, schakt, trafikåtgärder, jordlina, signalkabel (OPTO alt. konventionell styr/signalkabel), täckmtrl, konc.ansökan
Ledningar |  | R-NR-JK-2-5 | Jordkabel tätort | Al 3x1x400 mm² PEX | 52 | 1735390 | 1794484.3826 | 1834632.4747 | 1858089.7868 | 1879291.5883 | km | per km, kabel, skarv, schakt, trafikåtgärder, jordlina, signalkabel (OPTO alt. konventionell styr/signalkabel), täckmtrl, konc.ansökan
Ledningar |  | R-NR-JK-2-6 | Jordkabel tätort | Al 3x1x500 mm² PEX | 52 | 1757440 | 1817285.2404 | 1857943.4572 | 1881698.8199 | 1903170.013 | km | per km, kabel, skarv, schakt, trafikåtgärder, jordlina, signalkabel (OPTO alt. konventionell styr/signalkabel), täckmtrl, konc.ansökan
Ledningar |  | R-NR-JK-2-7 | Jordkabel tätort | Al 3x1x630 mm² PEX | 52 | 1855090 | 1918260.4679 | 1961177.8087 | 1986253.1089 | 2008917.3226 | km | per km, kabel, skarv, schakt, trafikåtgärder, jordlina, signalkabel (OPTO alt. konventionell styr/signalkabel), täckmtrl, konc.ansökan
Ledningar |  | R-NR-JK-2-8 | Jordkabel tätort | Al 3x1x1000 mm² PEX | 52 | 1941590 | 2007706.0099 | 2052624.5204 | 2078869.0434 | 2102590.0546 | km | per km, kabel, skarv, schakt, trafikåtgärder, jordlina, signalkabel (OPTO alt. konventionell styr/signalkabel), täckmtrl, konc.ansökan
Ledningar |  | R-NR-JK-2-9 | Jordkabel tätort | Al 3x1x1200 mm² PEX | 52 | 2023490 | 2092394.9103 | 2139208.17 | 2166559.7375 | 2191281.3465 | km | per km, kabel, skarv, schakt, trafikåtgärder, jordlina, signalkabel (OPTO alt. konventionell styr/signalkabel), täckmtrl, konc.ansökan
Ledningar |  | R-NR-JK-2-10 | Jordkabel tätort | Kabelstolpe inkl ändavslutning | 52 | 75050 | 77605.6408 | 79341.9158 | 80356.3686 | 81273.2779 | st | Per 3-fas
Ledningar |  | R-NR-JK-2-11 | Jordkabel landsbygd | Al 3x1x95 mm² PEX | 52 | 1109256 | 1147028.9493 | 1172691.4874 | 1187685.3299 | 1201237.4567 | km | per km, kabel, skarv, schakt, trafikåtgärder, jordlina, signalkabel (OPTO alt. konventionell styr/signalkabel), täckmtrl, konc.ansökan
Ledningar |  | R-NR-JK-2-12 | Jordkabel landsbygd | Al 3x1x150 mm² PEX | 52 | 1151954 | 1191180.9233 | 1217831.2758 | 1233402.2683 | 1247476.0499 | km | per km, kabel, skarv, schakt, trafikåtgärder, jordlina, signalkabel (OPTO alt. konventionell styr/signalkabel), täckmtrl, konc.ansökan
Ledningar |  | R-NR-JK-2-13 | Jordkabel landsbygd | Al 3x1x240 mm² PEX | 52 | 1176674 | 1216742.7013 | 1243964.9488 | 1259870.0821 | 1274245.8757 | km | per km, kabel, skarv, schakt, trafikåtgärder, jordlina, signalkabel (OPTO alt. konventionell styr/signalkabel), täckmtrl, konc.ansökan
Ledningar |  | R-NR-JK-2-14 | Jordkabel landsbygd | Al 3x1x300 mm² PEX | 52 | 1199147 | 1239980.9633 | 1267723.1217 | 1283932.0231 | 1298582.3764 | km | per km, kabel, skarv, schakt, trafikåtgärder, jordlina, signalkabel (OPTO alt. konventionell styr/signalkabel), täckmtrl, konc.ansökan
Ledningar |  | R-NR-JK-2-15 | Jordkabel landsbygd | Al 3x1x400 mm² PEX | 52 | 1238064 | 1280223.1848 | 1308865.6844 | 1325600.628 | 1340726.4424 | km | per km, kabel, skarv, schakt, trafikåtgärder, jordlina, signalkabel (OPTO alt. konventionell styr/signalkabel), täckmtrl, konc.ansökan
Ledningar |  | R-NR-JK-2-16 | Jordkabel landsbygd | Al 3x1x500 mm² PEX | 52 | 1253795 | 1296489.8648 | 1325496.2997 | 1342443.8796 | 1357761.8846 | km | per km, kabel, skarv, schakt, trafikåtgärder, jordlina, signalkabel (OPTO alt. konventionell styr/signalkabel), täckmtrl, konc.ansökan
Ledningar |  | R-NR-JK-2-17 | Jordkabel landsbygd | Al 3x1x630 mm² PEX | 52 | 1323461 | 1368528.1669 | 1399146.3184 | 1417035.5755 | 1433204.7117 | km | per km, kabel, skarv, schakt, trafikåtgärder, jordlina, signalkabel (OPTO alt. konventionell styr/signalkabel), täckmtrl, konc.ansökan
Ledningar |  | R-NR-JK-2-18 | Jordkabel landsbygd | Al 3x1x1000 mm² PEX | 52 | 1385172 | 1432340.5812 | 1464386.4112 | 1483109.8175 | 1500032.8963 | km | per km, kabel, skarv, schakt, trafikåtgärder, jordlina, signalkabel (OPTO alt. konventionell styr/signalkabel), täckmtrl, konc.ansökan
Ledningar |  | R-NR-JK-2-19 | Jordkabel landsbygd | Al 3x1x1200 mm² PEX | 52 | 1443601 | 1492759.2352 | 1526156.8149 | 1545670.0075 | 1563306.9316 | km | per km, kabel, skarv, schakt, trafikåtgärder, jordlina, signalkabel (OPTO alt. konventionell styr/signalkabel), täckmtrl, konc.ansökan
Ledningar |  | R-NR-JK-2-20 | Jordkabel landsbygd | Kabelstolpe inkl ändavslutning | 52 | 75050 | 77605.6408 | 79341.9158 | 80356.3686 | 81273.2779 | st | Per 3-fas
Ledningar |  | R-NR-JK-2-21 | Jordkabel landsbygd, svår mark | Al 3x1x95 mm² PEX | 52 | 1442033 | 1491137.8409 | 1524499.145 | 1543991.143 | 1561608.9103 | km | per km, kabel, skarv, schakt, trafikåtgärder, jordlina, signalkabel (OPTO alt. konventionell styr/signalkabel), täckmtrl, konc.ansökan
Ledningar |  | R-NR-JK-2-22 | Jordkabel landsbygd, svår mark | Al 3x1x150 mm² PEX | 52 | 1497541 | 1548536.0276 | 1583181.5043 | 1603423.8053 | 1621719.7312 | km | per km, kabel, skarv, schakt, trafikåtgärder, jordlina, signalkabel (OPTO alt. konventionell styr/signalkabel), täckmtrl, konc.ansökan
Ledningar |  | R-NR-JK-2-23 | Jordkabel landsbygd, svår mark | Al 3x1x240 mm² PEX | 52 | 1529677 | 1581766.339 | 1617155.2792 | 1637831.9633 | 1656520.5048 | km | per km, kabel, skarv, schakt, trafikåtgärder, jordlina, signalkabel (OPTO alt. konventionell styr/signalkabel), täckmtrl, konc.ansökan
Ledningar |  | R-NR-JK-2-24 | Jordkabel landsbygd, svår mark | Al 3x1x300 mm² PEX | 52 | 1558891 | 1611975.1489 | 1648039.9524 | 1669111.523 | 1688156.981 | km | per km, kabel, skarv, schakt, trafikåtgärder, jordlina, signalkabel (OPTO alt. konventionell styr/signalkabel), täckmtrl, konc.ansökan
Ledningar |  | R-NR-JK-2-25 | Jordkabel landsbygd, svår mark | Al 3x1x400 mm² PEX | 52 | 1609484 | 1664290.9675 | 1701526.2355 | 1723281.673 | 1742945.2415 | km | per km, kabel, skarv, schakt, trafikåtgärder, jordlina, signalkabel (OPTO alt. konventionell styr/signalkabel), täckmtrl, konc.ansökan
Ledningar |  | R-NR-JK-2-26 | Jordkabel landsbygd, svår mark | Al 3x1x500 mm² PEX | 52 | 1629934 | 1685437.3413 | 1723145.7182 | 1745177.5789 | 1765090.9914 | km | per km, kabel, skarv, schakt, trafikåtgärder, jordlina, signalkabel (OPTO alt. konventionell styr/signalkabel), täckmtrl, konc.ansökan
Ledningar |  | R-NR-JK-2-27 | Jordkabel landsbygd, svår mark | Al 3x1x630 mm² PEX | 52 | 1720499 | 1779086.3067 | 1818889.8968 | 1842145.927 | 1863165.8004 | km | per km, kabel, skarv, schakt, trafikåtgärder, jordlina, signalkabel (OPTO alt. konventionell styr/signalkabel), täckmtrl, konc.ansökan
Ledningar |  | R-NR-JK-2-28 | Jordkabel landsbygd, svår mark | Al 3x1x1000 mm² PEX | 52 | 1800723 | 1862042.1352 | 1903701.7003 | 1928042.1204 | 1950042.1154 | km | per km, kabel, skarv, schakt, trafikåtgärder, jordlina, signalkabel (OPTO alt. konventionell styr/signalkabel), täckmtrl, konc.ansökan
Ledningar |  | R-NR-JK-2-29 | Jordkabel landsbygd, svår mark | Al 3x1x1200 mm² PEX | 52 | 1876681 | 1940586.6956 | 1984003.5422 | 2009370.6886 | 2032298.6862 | km | per km, kabel, skarv, schakt, trafikåtgärder, jordlina, signalkabel (OPTO alt. konventionell styr/signalkabel), täckmtrl, konc.ansökan
Ledningar |  | R-NR-JK-2-30 | Jordkabel landsbygd, svår mark | Kabelstolpe inkl ändavslutning | 52 | 75050 | 77605.6408 | 79341.9158 | 80356.3686 | 81273.2779 | st | Per 3-fas
Ledningar |  | R-NR-JK-3-1 | Jordkabel tätort | Al 3x1x500 mm² PEX | 72,5 | 1844490 | 1907299.5113 | 1949971.622 | 1974903.6418 | 1997438.352 | km | per km, kabel, skarv, schakt, trafikåtgärder, jordlina, signalkabel (OPTO alt. konventionell styr/signalkabel), täckmtrl, konc.ansökan
Ledningar |  | R-NR-JK-3-2 | Jordkabel tätort | Al 3x1x630 mm² PEX | 72,5 | 1961740 | 2028542.1679 | 2073926.8469 | 2100443.738 | 2124410.928 | km | per km, kabel, skarv, schakt, trafikåtgärder, jordlina, signalkabel (OPTO alt. konventionell styr/signalkabel), täckmtrl, konc.ansökan
Ledningar |  | R-NR-JK-3-3 | Jordkabel tätort | Al 3x1x1000 mm² PEX | 72,5 | 2089540 | 2160694.0785 | 2209035.399 | 2237279.7661 | 2262808.3286 | km | per km, kabel, skarv, schakt, trafikåtgärder, jordlina, signalkabel (OPTO alt. konventionell styr/signalkabel), täckmtrl, konc.ansökan
Ledningar |  | R-NR-JK-3-4 | Jordkabel tätort | Al 3x1x1200 mm² PEX | 72,5 | 2247040 | 2323557.3486 | 2375542.4175 | 2405915.7161 | 2433368.5053 | km | per km, kabel, skarv, schakt, trafikåtgärder, jordlina, signalkabel (OPTO alt. konventionell styr/signalkabel), täckmtrl, konc.ansökan
Ledningar |  | R-NR-JK-3-5 | Jordkabel tätort | Kabelstolpe inkl ändavslutning | 72,5 | 115200 | 119122.849 | 121787.9906 | 123345.1521 | 124752.5864 | st | Per 3-fas
Ledningar |  | R-NR-JK-3-6 | Jordkabel tätort | Al 2 // 3x1x1200 mm² PEX | 72,5 | 3432610 | 3549498.981 | 3628912.1055 | 3675310.785 | 3717248.053 | km | per km, kabel, skarv, schakt, trafikåtgärder, jordlina, signalkabel (OPTO alt. konventionell styr/signalkabel), täckmtrl, konc.ansökan
Ledningar |  | R-NR-JK-3-7 | Jordkabel tätort | Kabelstolpe inkl ändavslutning | 72,5 | 155400 | 160691.7598 | 164286.9249 | 166387.4708 | 168286.0411 | st | Per 3-fas x 2
Ledningar |  | R-NR-JK-3-8 | Jordkabel landsbygd | Al 3x1x500 mm² PEX | 72,5 | 1350417 | 1396402.0863 | 1427643.8625 | 1445897.4845 | 1462395.9506 | km | per km, kabel, skarv, schakt, trafikåtgärder, jordlina, signalkabel (OPTO alt. konventionell styr/signalkabel), täckmtrl, konc.ansökan
Ledningar |  | R-NR-JK-3-9 | Jordkabel landsbygd | Al 3x1x630 mm² PEX | 72,5 | 1436259 | 1485167.2217 | 1518394.9449 | 1537808.8955 | 1555356.1201 | km | per km, kabel, skarv, schakt, trafikåtgärder, jordlina, signalkabel (OPTO alt. konventionell styr/signalkabel), täckmtrl, konc.ansökan
Ledningar |  | R-NR-JK-3-10 | Jordkabel landsbygd | Al 3x1x1000 mm² PEX | 72,5 | 1529826 | 1581920.4128 | 1617312.8001 | 1637991.4983 | 1656681.8602 | km | per km, kabel, skarv, schakt, trafikåtgärder, jordlina, signalkabel (OPTO alt. konventionell styr/signalkabel), täckmtrl, konc.ansökan
Ledningar |  | R-NR-JK-3-11 | Jordkabel landsbygd | Al 3x1x1200 mm² PEX | 72,5 | 1645138 | 1701159.0756 | 1739219.1957 | 1761456.5693 | 1781555.7338 | km | per km, kabel, skarv, schakt, trafikåtgärder, jordlina, signalkabel (OPTO alt. konventionell styr/signalkabel), täckmtrl, konc.ansökan
Ledningar |  | R-NR-JK-3-12 | Jordkabel landsbygd | Kabelstolpe inkl ändavslutning | 72,5 | 84342 | 87214.0567 | 89165.3013 | 90305.3543 | 91335.7868 | st | Per 3-fas
Ledningar |  | R-NR-JK-3-13 | Jordkabel landsbygd | Al 2 // 3x1x1200 mm² PEX | 72,5 | 2513135 | 2598713.5508 | 2656854.7037 | 2690824.8154 | 2721528.5703 | km | per km, kabel, skarv, schakt, trafikåtgärder, jordlina, signalkabel (OPTO alt. konventionell styr/signalkabel), täckmtrl, konc.ansökan
Ledningar |  | R-NR-JK-3-14 | Jordkabel landsbygd | Kabelstolpe inkl ändavslutning | 72,5 | 155400 | 160691.7598 | 164286.9249 | 166387.4708 | 168286.0411 | st | Per 3-fas x 2
Ledningar |  | R-NR-JK-3-15 | Jordkabel landsbygd, svår mark | Al 3x1x500 mm² PEX | 72,5 | 1755541 | 1815321.5747 | 1855935.8583 | 1879665.5521 | 1901113.5446 | km | per km, kabel, skarv, schakt, trafikåtgärder, jordlina, signalkabel (OPTO alt. konventionell styr/signalkabel), täckmtrl, konc.ansökan
Ledningar |  | R-NR-JK-3-16 | Jordkabel landsbygd, svår mark | Al 3x1x630 mm² PEX | 72,5 | 1867137 | 1930717.6985 | 1973913.7455 | 1999151.8854 | 2021963.281 | km | per km, kabel, skarv, schakt, trafikåtgärder, jordlina, signalkabel (OPTO alt. konventionell styr/signalkabel), täckmtrl, konc.ansökan
Ledningar |  | R-NR-JK-3-17 | Jordkabel landsbygd, svår mark | Al 3x1x1000 mm² PEX | 72,5 | 1988774 | 2056496.7434 | 2102506.8516 | 2129389.1619 | 2153686.6348 | km | per km, kabel, skarv, schakt, trafikåtgärder, jordlina, signalkabel (OPTO alt. konventionell styr/signalkabel), täckmtrl, konc.ansökan
Ledningar |  | R-NR-JK-3-18 | Jordkabel landsbygd, svår mark | Al 3x1x1200 mm² PEX | 72,5 | 2138679 | 2211506.3847 | 2260984.5316 | 2289893.1118 | 2316022.0208 | km | per km, kabel, skarv, schakt, trafikåtgärder, jordlina, signalkabel (OPTO alt. konventionell styr/signalkabel), täckmtrl, konc.ansökan
Ledningar |  | R-NR-JK-3-19 | Jordkabel landsbygd, svår mark | Kabelstolpe inkl ändavslutning | 72,5 | 109645 | 113378.6873 | 115915.3145 | 117397.3889 | 118736.9561 | st | Per 3-fas
Ledningar |  | R-NR-JK-3-20 | Jordkabel landsbygd, svår mark | Al 2 // 3x1x1200 mm² PEX | 72,5 | 3267076 | 3378328.1331 | 3453911.6434 | 3498072.7954 | 3537987.6829 | km | per km, kabel, skarv, schakt, trafikåtgärder, jordlina, signalkabel (OPTO alt. konventionell styr/signalkabel), täckmtrl, konc.ansökan
Ledningar |  | R-NR-JK-3-21 | Jordkabel landsbygd, svår mark | Kabelstolpe inkl ändavslutning | 72,5 | 155400 | 160691.7598 | 164286.9249 | 166387.4708 | 168286.0411 | st | Per 3-fas x 2
Ledningar |  | R-NR-JK-4-1 | Jordkabel tätort | Al 3x1x500 mm² PEX | 82,5 | 1963140 | 2029989.8414 | 2075406.9093 | 2101942.7242 | 2125927.0185 | km | per km, kabel, skarv, schakt, trafikåtgärder, jordlina, signalkabel (OPTO alt. konventionell styr/signalkabel), täckmtrl, konc.ansökan
Ledningar |  | R-NR-JK-4-2 | Jordkabel tätort | Al 3x1x630 mm² PEX | 82,5 | 2069890 | 2140374.9467 | 2188261.6662 | 2216240.4237 | 2241528.916 | km | per km, kabel, skarv, schakt, trafikåtgärder, jordlina, signalkabel (OPTO alt. konventionell styr/signalkabel), täckmtrl, konc.ansökan
Ledningar |  | R-NR-JK-4-3 | Jordkabel tätort | Al 3x1x1000 mm² PEX | 82,5 | 2325790 | 2404988.9836 | 2458795.9267 | 2490233.6912 | 2518648.5937 | km | per km, kabel, skarv, schakt, trafikåtgärder, jordlina, signalkabel (OPTO alt. konventionell styr/signalkabel), täckmtrl, konc.ansökan
Ledningar |  | R-NR-JK-4-4 | Jordkabel tätort | Al 3x1x1200 mm² PEX | 82,5 | 2483290 | 2567852.2537 | 2625302.9452 | 2658869.6413 | 2689208.7705 | km | per km, kabel, skarv, schakt, trafikåtgärder, jordlina, signalkabel (OPTO alt. konventionell styr/signalkabel), täckmtrl, konc.ansökan
Ledningar |  | R-NR-JK-4-5 | Jordkabel tätort | Kabelstolpe inkl ändavslutning | 82,5 | 115200 | 119122.849 | 121787.9906 | 123345.1521 | 124752.5864 | st | Per 3-fas
Ledningar |  | R-NR-JK-4-6 | Jordkabel tätort | Al 2 // 3x1x1200 mm² PEX | 82,5 | 3905110 | 4038088.7913 | 4128433.1609 | 4181218.6353 | 4228928.5833 | km | per km, kabel, skarv, schakt, trafikåtgärder, jordlina, signalkabel (OPTO alt. konventionell styr/signalkabel), täckmtrl, konc.ansökan
Ledningar |  | R-NR-JK-4-7 | Jordkabel tätort | Kabelstolpe inkl ändavslutning | 82,5 | 155400 | 160691.7598 | 164286.9249 | 166387.4708 | 168286.0411 | st | Per 3-fas x 2
Ledningar |  | R-NR-JK-4-8 | Jordkabel landsbygd | Al 3x1x500 mm² PEX | 82,5 | 1350417 | 1396402.0863 | 1427643.8625 | 1445897.4845 | 1462395.9506 | km | per km, kabel, skarv, schakt, trafikåtgärder, jordlina, signalkabel (OPTO alt. konventionell styr/signalkabel), täckmtrl, konc.ansökan
Ledningar |  | R-NR-JK-4-9 | Jordkabel landsbygd | Al 3x1x630 mm² PEX | 82,5 | 1436259 | 1485167.2217 | 1518394.9449 | 1537808.8955 | 1555356.1201 | km | per km, kabel, skarv, schakt, trafikåtgärder, jordlina, signalkabel (OPTO alt. konventionell styr/signalkabel), täckmtrl, konc.ansökan
Ledningar |  | R-NR-JK-4-10 | Jordkabel landsbygd | Al 3x1x1000 mm² PEX | 82,5 | 1529826 | 1581920.4128 | 1617312.8001 | 1637991.4983 | 1656681.8602 | km | per km, kabel, skarv, schakt, trafikåtgärder, jordlina, signalkabel (OPTO alt. konventionell styr/signalkabel), täckmtrl, konc.ansökan
Ledningar |  | R-NR-JK-4-11 | Jordkabel landsbygd | Al 3x1x1200 mm² PEX | 82,5 | 1645138 | 1701159.0756 | 1739219.1957 | 1761456.5693 | 1781555.7338 | km | per km, kabel, skarv, schakt, trafikåtgärder, jordlina, signalkabel (OPTO alt. konventionell styr/signalkabel), täckmtrl, konc.ansökan
Ledningar |  | R-NR-JK-4-12 | Jordkabel landsbygd | Kabelstolpe inkl ändavslutning | 82,5 | 84342 | 87214.0567 | 89165.3013 | 90305.3543 | 91335.7868 | st | Per 3-fas
Ledningar |  | R-NR-JK-4-13 | Jordkabel landsbygd | Al 2 // 3x1x1200 mm² PEX | 82,5 | 2513135 | 2598713.5508 | 2656854.7037 | 2690824.8154 | 2721528.5703 | km | per km, kabel, skarv, schakt, trafikåtgärder, jordlina, signalkabel (OPTO alt. konventionell styr/signalkabel), täckmtrl, konc.ansökan
Ledningar |  | R-NR-JK-4-14 | Jordkabel landsbygd | Kabelstolpe inkl ändavslutning | 82,5 | 155400 | 160691.7598 | 164286.9249 | 166387.4708 | 168286.0411 | st | Per 3-fas x 2
Ledningar |  | R-NR-JK-4-15 | Jordkabel landsbygd, svår mark | Al 3x1x500 mm² PEX | 82,5 | 1755541 | 1815321.5747 | 1855935.8583 | 1879665.5521 | 1901113.5446 | km | per km, kabel, skarv, schakt, trafikåtgärder, jordlina, signalkabel (OPTO alt. konventionell styr/signalkabel), täckmtrl, konc.ansökan
Ledningar |  | R-NR-JK-4-16 | Jordkabel landsbygd, svår mark | Al 3x1x630 mm² PEX | 82,5 | 1867137 | 1930717.6985 | 1973913.7455 | 1999151.8854 | 2021963.281 | km | per km, kabel, skarv, schakt, trafikåtgärder, jordlina, signalkabel (OPTO alt. konventionell styr/signalkabel), täckmtrl, konc.ansökan
Ledningar |  | R-NR-JK-4-17 | Jordkabel landsbygd, svår mark | Al 3x1x1000 mm² PEX | 82,5 | 1988774 | 2056496.7434 | 2102506.8516 | 2129389.1619 | 2153686.6348 | km | per km, kabel, skarv, schakt, trafikåtgärder, jordlina, signalkabel (OPTO alt. konventionell styr/signalkabel), täckmtrl, konc.ansökan
Ledningar |  | R-NR-JK-4-18 | Jordkabel landsbygd, svår mark | Al 3x1x1200 mm² PEX | 82,5 | 2138678 | 2211505.3507 | 2260983.4744 | 2289892.0411 | 2316020.9379 | km | per km, kabel, skarv, schakt, trafikåtgärder, jordlina, signalkabel (OPTO alt. konventionell styr/signalkabel), täckmtrl, konc.ansökan
Ledningar |  | R-NR-JK-4-19 | Jordkabel landsbygd, svår mark | Kabelstolpe inkl ändavslutning | 82,5 | 109645 | 113378.6873 | 115915.3145 | 117397.3889 | 118736.9561 | st | Per 3-fas
Ledningar |  | R-NR-JK-4-20 | Jordkabel landsbygd, svår mark | Al 2 // 3x1x1200 mm² PEX | 82,5 | 3267076 | 3378328.1331 | 3453911.6434 | 3498072.7954 | 3537987.6829 | km | per km, kabel, skarv, schakt, trafikåtgärder, jordlina, signalkabel (OPTO alt. konventionell styr/signalkabel), täckmtrl, konc.ansökan
Ledningar |  | R-NR-JK-4-21 | Jordkabel landsbygd, svår mark | Kabelstolpe inkl ändavslutning | 82,5 | 155400 | 160691.7598 | 164286.9249 | 166387.4708 | 168286.0411 | st | Per 3-fas x 2
Ledningar |  | R-NR-JK-5-1 | Jordkabel tätort | Al 3x1x500 mm² PEX | 123 | 2697940 | 2789811.6246 | 2852228.2246 | 2888696.3504 | 2921657.9257 | km | per km, kabel, skarv, schakt, trafikåtgärder, jordlina, signalkabel (OPTO alt. konventionell styr/signalkabel), täckmtrl, konc.ansökan
Ledningar |  | R-NR-JK-5-2 | Jordkabel tätort | Al 3x1x630 mm² PEX | 123 | 2950990 | 3051478.6119 | 3119749.5009 | 3159638.1102 | 3195691.2763 | km | per km, kabel, skarv, schakt, trafikåtgärder, jordlina, signalkabel (OPTO alt. konventionell styr/signalkabel), täckmtrl, konc.ansökan
Ledningar |  | R-NR-JK-5-3 | Jordkabel tätort | Al 3x1x1000 mm² PEX | 123 | 3251240 | 3361952.8776 | 3437170.0234 | 3481117.1198 | 3520838.5339 | km | per km, kabel, skarv, schakt, trafikåtgärder, jordlina, signalkabel (OPTO alt. konventionell styr/signalkabel), täckmtrl, konc.ansökan
Ledningar |  | R-NR-JK-5-4 | Jordkabel tätort | Al 3x1x1200 mm² PEX | 123 | 3441290 | 3558474.5568 | 3638088.4923 | 3684604.4996 | 3726647.8139 | km | per km, kabel, skarv, schakt, trafikåtgärder, jordlina, signalkabel (OPTO alt. konventionell styr/signalkabel), täckmtrl, konc.ansökan
Ledningar |  | R-NR-JK-5-5 | Jordkabel tätort | Kabelstolpe inkl ändavslutning | 123 | 192000 | 198538.0816 | 202979.9844 | 205575.2534 | 207920.9774 | st | Per 3-fas
Ledningar |  | R-NR-JK-5-6 | Jordkabel tätort | Al 2 // 3x1x1200 mm² PEX | 123 | 5781010 | 5977867.8919 | 6111611.0398 | 6189753.1037 | 6260381.5077 | km | per km, kabel, skarv, schakt, trafikåtgärder, jordlina, signalkabel (OPTO alt. konventionell styr/signalkabel), täckmtrl, konc.ansökan
Ledningar |  | R-NR-JK-5-7 | Jordkabel tätort | Kabelstolpe inkl ändavslutning | 123 | 309000 | 319522.2251 | 326670.9124 | 330847.6735 | 334622.823 | st | Per 3-fas x 2
Ledningar |  | R-NR-JK-5-8 | Jordkabel landsbygd | Al 3x1x500 mm² PEX | 123 | 2154651 | 2228022.2714 | 2277869.929 | 2306994.4032 | 2333318.4471 | km | per km, kabel, skarv, schakt, trafikåtgärder, jordlina, signalkabel (OPTO alt. konventionell styr/signalkabel), täckmtrl, konc.ansökan
Ledningar |  | R-NR-JK-5-9 | Jordkabel landsbygd | Al 3x1x630 mm² PEX | 123 | 2356744 | 2436997.045 | 2491520.1061 | 2523376.2766 | 2552169.3538 | km | per km, kabel, skarv, schakt, trafikåtgärder, jordlina, signalkabel (OPTO alt. konventionell styr/signalkabel), täckmtrl, konc.ansökan
Ledningar |  | R-NR-JK-5-10 | Jordkabel landsbygd | Al 3x1x1000 mm² PEX | 123 | 2596532 | 2684950.4279 | 2745020.9628 | 2780118.354 | 2811840.9961 | km | per km, kabel, skarv, schakt, trafikåtgärder, jordlina, signalkabel (OPTO alt. konventionell styr/signalkabel), täckmtrl, konc.ansökan
Ledningar |  | R-NR-JK-5-11 | Jordkabel landsbygd | Al 3x1x1200 mm² PEX | 123 | 2748311 | 2841897.8835 | 2905479.8121 | 2942628.804 | 2976205.7775 | km | per km, kabel, skarv, schakt, trafikåtgärder, jordlina, signalkabel (OPTO alt. konventionell styr/signalkabel), täckmtrl, konc.ansökan
Ledningar |  | R-NR-JK-5-12 | Jordkabel landsbygd | Kabelstolpe inkl ändavslutning | 123 | 153337 | 158558.5095 | 162105.9472 | 164178.6075 | 166051.9735 | st | Per 3-fas
Ledningar |  | R-NR-JK-5-13 | Jordkabel landsbygd | Al 2 // 3x1x1200 mm² PEX | 123 | 4616878 | 4774094.2771 | 4880905.3356 | 4943311.7967 | 4999717.6366 | km | per km, kabel, skarv, schakt, trafikåtgärder, jordlina, signalkabel (OPTO alt. konventionell styr/signalkabel), täckmtrl, konc.ansökan
Ledningar |  | R-NR-JK-5-14 | Jordkabel landsbygd | Kabelstolpe inkl ändavslutning | 123 | 309000 | 319522.2251 | 326670.9124 | 330847.6735 | 334622.823 | st | Per 3-fas x 2
Ledningar |  | R-NR-JK-5-15 | Jordkabel landsbygd, svår mark | Al 3x1x500 mm² PEX | 123 | 2154651 | 2228022.2714 | 2277869.929 | 2306994.4032 | 2333318.4471 | km | per km, kabel, skarv, schakt, trafikåtgärder, jordlina, signalkabel (OPTO alt. konventionell styr/signalkabel), täckmtrl, konc.ansökan
Ledningar |  | R-NR-JK-5-16 | Jordkabel landsbygd, svår mark | Al 3x1x630 mm² PEX | 123 | 2356744 | 2436997.045 | 2491520.1061 | 2523376.2766 | 2552169.3538 | km | per km, kabel, skarv, schakt, trafikåtgärder, jordlina, signalkabel (OPTO alt. konventionell styr/signalkabel), täckmtrl, konc.ansökan
Ledningar |  | R-NR-JK-5-17 | Jordkabel landsbygd, svår mark | Al 3x1x1000 mm² PEX | 123 | 2596532 | 2684950.4279 | 2745020.9628 | 2780118.354 | 2811840.9961 | km | per km, kabel, skarv, schakt, trafikåtgärder, jordlina, signalkabel (OPTO alt. konventionell styr/signalkabel), täckmtrl, konc.ansökan
Ledningar |  | R-NR-JK-5-18 | Jordkabel landsbygd, svår mark | Al 3x1x1200 mm² PEX | 123 | 2748311 | 2841897.8835 | 2905479.8121 | 2942628.804 | 2976205.7775 | km | per km, kabel, skarv, schakt, trafikåtgärder, jordlina, signalkabel (OPTO alt. konventionell styr/signalkabel), täckmtrl, konc.ansökan
Ledningar |  | R-NR-JK-5-19 | Jordkabel landsbygd, svår mark | Kabelstolpe inkl ändavslutning | 123 | 153337 | 158558.5095 | 162105.9472 | 164178.6075 | 166051.9735 | st | Per 3-fas
Ledningar |  | R-NR-JK-5-20 | Jordkabel landsbygd, svår mark | Al 2 // 3x1x1200 mm² PEX | 123 | 4616878 | 4774094.2771 | 4880905.3356 | 4943311.7967 | 4999717.6366 | km | per km, kabel, skarv, schakt, trafikåtgärder, jordlina, signalkabel (OPTO alt. konventionell styr/signalkabel), täckmtrl, konc.ansökan
Ledningar |  | R-NR-JK-5-21 | Jordkabel landsbygd, svår mark | Kabelstolpe inkl ändavslutning | 123 | 309000 | 319522.2251 | 326670.9124 | 330847.6735 | 334622.823 | st | Per 3-fas x 2
Ledningar |  | R-NR-JK-6-1 | Jordkabel tätort | Al 3x1x500 mm² PEX | 145 | 2958340 | 3059078.8978 | 3127519.8284 | 3167507.7879 | 3203650.7512 | km | per km, kabel, skarv, schakt, trafikåtgärder, jordlina, signalkabel (OPTO alt. konventionell styr/signalkabel), täckmtrl, konc.ansökan
Ledningar |  | R-NR-JK-6-2 | Jordkabel tätort | Al 3x1x630 mm² PEX | 145 | 3109540 | 3215427.6371 | 3287366.5662 | 3329398.3 | 3367388.5209 | km | per km, kabel, skarv, schakt, trafikåtgärder, jordlina, signalkabel (OPTO alt. konventionell styr/signalkabel), täckmtrl, konc.ansökan
Ledningar |  | R-NR-JK-6-3 | Jordkabel tätort | Al 3x1x1000 mm² PEX | 145 | 3697490 | 3823398.8095 | 3908939.909 | 3958918.9784 | 4004092.3681 | km | per km, kabel, skarv, schakt, trafikåtgärder, jordlina, signalkabel (OPTO alt. konventionell styr/signalkabel), täckmtrl, konc.ansökan
Ledningar |  | R-NR-JK-6-4 | Jordkabel tätort | Al 3x1x1200 mm² PEX | 145 | 4028240 | 4165411.6766 | 4258604.6478 | 4313054.4736 | 4362268.7393 | km | per km, kabel, skarv, schakt, trafikåtgärder, jordlina, signalkabel (OPTO alt. konventionell styr/signalkabel), täckmtrl, konc.ansökan
Ledningar |  | R-NR-JK-6-5 | Jordkabel tätort | Kabelstolpe inkl ändavslutning | 145 | 192000 | 198538.0816 | 202979.9844 | 205575.2534 | 207920.9774 | st | Per 3-fas
Ledningar |  | R-NR-JK-6-6 | Jordkabel tätort | Al 2 // 3x1x1000 mm² PEX | 145 | 6293410 | 6507716.3972 | 6653313.8731 | 6738382.0613 | 6815270.6161 | km | per km, kabel, skarv, schakt, trafikåtgärder, jordlina, signalkabel (OPTO alt. konventionell styr/signalkabel), täckmtrl, konc.ansökan
Ledningar |  | R-NR-JK-6-7 | Jordkabel tätort | Al 2 // 3x1x1200 mm² PEX | 145 | 6954910 | 7191742.1315 | 7352643.3507 | 7446653.0517 | 7531623.3585 | km | per km, kabel, skarv, schakt, trafikåtgärder, jordlina, signalkabel (OPTO alt. konventionell styr/signalkabel), täckmtrl, konc.ansökan
Ledningar |  | R-NR-JK-6-8 | Jordkabel tätort | Kabelstolpe inkl ändavslutning | 145 | 309000 | 319522.2251 | 326670.9124 | 330847.6735 | 334622.823 | st | Per 3-fas x 2
Ledningar |  | R-NR-JK-6-9 | Jordkabel landsbygd | Al 3x1x500 mm² PEX | 145 | 2362614 | 2443066.9332 | 2497725.7962 | 2529661.3117 | 2558526.1045 | km | per km, kabel, skarv, schakt, trafikåtgärder, jordlina, signalkabel (OPTO alt. konventionell styr/signalkabel), täckmtrl, konc.ansökan
Ledningar |  | R-NR-JK-6-10 | Jordkabel landsbygd | Al 3x1x630 mm² PEX | 145 | 2483367 | 2567931.8757 | 2625384.3486 | 2658952.0855 | 2689292.1554 | km | per km, kabel, skarv, schakt, trafikåtgärder, jordlina, signalkabel (OPTO alt. konventionell styr/signalkabel), täckmtrl, konc.ansökan
Ledningar |  | R-NR-JK-6-11 | Jordkabel landsbygd | Al 3x1x1000 mm² PEX | 145 | 2952920 | 3053474.3332 | 3121789.8726 | 3161704.5698 | 3197781.3153 | km | per km, kabel, skarv, schakt, trafikåtgärder, jordlina, signalkabel (OPTO alt. konventionell styr/signalkabel), täckmtrl, konc.ansökan
Ledningar |  | R-NR-JK-6-12 | Jordkabel landsbygd | Al 3x1x1200 mm² PEX | 145 | 3217066 | 3326615.1671 | 3401041.7005 | 3444526.8661 | 3483830.7658 | km | per km, kabel, skarv, schakt, trafikåtgärder, jordlina, signalkabel (OPTO alt. konventionell styr/signalkabel), täckmtrl, konc.ansökan
Ledningar |  | R-NR-JK-6-13 | Jordkabel landsbygd | Kabelstolpe inkl ändavslutning | 145 | 153337 | 158558.5095 | 162105.9472 | 164178.6075 | 166051.9735 | st | Per 3-fas
Ledningar |  | R-NR-JK-6-14 | Jordkabel landsbygd | Al 2 // 3x1x1000 mm² PEX | 145 | 5026095 | 5197246.1424 | 5313524.3995 | 5381462.2576 | 5442867.6293 | km | per km, kabel, skarv, schakt, trafikåtgärder, jordlina, signalkabel (OPTO alt. konventionell styr/signalkabel), täckmtrl, konc.ansökan
Ledningar |  | R-NR-JK-6-15 | Jordkabel landsbygd | Al 2 // 3x1x1200 mm² PEX | 145 | 5554388 | 5743528.8443 | 5872029.1126 | 5947107.921 | 6014967.6132 | km | per km, kabel, skarv, schakt, trafikåtgärder, jordlina, signalkabel (OPTO alt. konventionell styr/signalkabel), täckmtrl, konc.ansökan
Ledningar |  | R-NR-JK-6-16 | Jordkabel landsbygd | Kabelstolpe inkl ändavslutning | 145 | 309000 | 319522.2251 | 326670.9124 | 330847.6735 | 334622.823 | st | Per 3-fas x 2
Ledningar |  | R-NR-JK-6-17 | Jordkabel landsbygd, svår mark | Al 3x1x500 mm² PEX | 145 | 3071398 | 3175986.8063 | 3247043.3236 | 3288559.491 | 3326083.7193 | km | per km, kabel, skarv, schakt, trafikåtgärder, jordlina, signalkabel (OPTO alt. konventionell styr/signalkabel), täckmtrl, konc.ansökan
Ledningar |  | R-NR-JK-6-18 | Jordkabel landsbygd, svår mark | Al 3x1x630 mm² PEX | 145 | 3228376 | 3338310.301 | 3412998.4903 | 3456636.5334 | 3496078.6109 | km | per km, kabel, skarv, schakt, trafikåtgärder, jordlina, signalkabel (OPTO alt. konventionell styr/signalkabel), täckmtrl, konc.ansökan
Ledningar |  | R-NR-JK-6-19 | Jordkabel landsbygd, svår mark | Al 3x1x1000 mm² PEX | 145 | 3838796 | 3969516.6332 | 4058326.8344 | 4110215.9407 | 4157115.7099 | km | per km, kabel, skarv, schakt, trafikåtgärder, jordlina, signalkabel (OPTO alt. konventionell styr/signalkabel), täckmtrl, konc.ansökan
Ledningar |  | R-NR-JK-6-20 | Jordkabel landsbygd, svår mark | Al 3x1x1200 mm² PEX | 145 | 4182186 | 4324599.9241 | 4421354.4221 | 4477885.1401 | 4528980.2121 | km | per km, kabel, skarv, schakt, trafikåtgärder, jordlina, signalkabel (OPTO alt. konventionell styr/signalkabel), täckmtrl, konc.ansökan
Ledningar |  | R-NR-JK-6-21 | Jordkabel landsbygd, svår mark | Kabelstolpe inkl ändavslutning | 145 | 199338 | 206125.9589 | 210737.6257 | 213432.0827 | 215867.4572 | st | Per 3-fas
Ledningar |  | R-NR-JK-6-22 | Jordkabel landsbygd, svår mark | Al 2 // 3x1x1000 mm² PEX | 145 | 6533924 | 6756420.5022 | 6907582.248 | 6995901.4702 | 7075728.4596 | km | per km, kabel, skarv, schakt, trafikåtgärder, jordlina, signalkabel (OPTO alt. konventionell styr/signalkabel), täckmtrl, konc.ansökan
Ledningar |  | R-NR-JK-6-23 | Jordkabel landsbygd, svår mark | Al 2 // 3x1x1200 mm² PEX | 145 | 7220704 | 7466587.084 | 7633637.4234 | 7731239.869 | 7819457.464 | km | per km, kabel, skarv, schakt, trafikåtgärder, jordlina, signalkabel (OPTO alt. konventionell styr/signalkabel), täckmtrl, konc.ansökan
Ledningar |  | R-NR-JK-6-24 | Jordkabel landsbygd, svår mark | Kabelstolpe inkl ändavslutning | 145 | 309000 | 319522.2251 | 326670.9124 | 330847.6735 | 334622.823 | st | Per 3-fas x 2
Ledningar |  | R-NR-JK-7-1 | Jordkabel tätort | Al 3x1x500 mm² PEX | 170 | 3248590 | 3359212.6384 | 3434368.4767 | 3478279.7531 | 3517968.7913 | km | per km, kabel, skarv, schakt, trafikåtgärder, jordlina, signalkabel (OPTO alt. konventionell styr/signalkabel), täckmtrl, konc.ansökan
Ledningar |  | R-NR-JK-7-2 | Jordkabel tätort | Al 3x1x630 mm² PEX | 170 | 3437590 | 3554648.5625 | 3634176.8989 | 3680642.8932 | 3722641.0034 | km | per km, kabel, skarv, schakt, trafikåtgärder, jordlina, signalkabel (OPTO alt. konventionell styr/signalkabel), täckmtrl, konc.ansökan
Ledningar |  | R-NR-JK-7-3 | Jordkabel tätort | Al 3x1x1000 mm² PEX | 170 | 3987740 | 4123532.55 | 4215788.5573 | 4269690.9436 | 4318410.4081 | km | per km, kabel, skarv, schakt, trafikåtgärder, jordlina, signalkabel (OPTO alt. konventionell styr/signalkabel), täckmtrl, konc.ansökan
Ledningar |  | R-NR-JK-7-4 | Jordkabel tätort | Al 3x1x1200 mm² PEX | 170 | 4397240 | 4546977.0522 | 4648706.8053 | 4708144.4138 | 4761866.8677 | km | per km, kabel, skarv, schakt, trafikåtgärder, jordlina, signalkabel (OPTO alt. konventionell styr/signalkabel), täckmtrl, konc.ansökan
Ledningar |  | R-NR-JK-7-5 | Jordkabel tätort | Kabelstolpe inkl ändavslutning | 170 | 328500 | 339686.249 | 347286.0671 | 351726.4102 | 355739.7972 | st | Per 3-fas
Ledningar |  | R-NR-JK-7-6 | Jordkabel tätort | Al 2 // 3x1x1000 mm² PEX | 170 | 6873910 | 7107983.8783 | 7267011.1697 | 7359925.9917 | 7443906.6961 | km | per km, kabel, skarv, schakt, trafikåtgärder, jordlina, signalkabel (OPTO alt. konventionell styr/signalkabel), täckmtrl, konc.ansökan
Ledningar |  | R-NR-JK-7-7 | Jordkabel tätort | Al 2 // 3x1x1200 mm² PEX | 170 | 7692910 | 7954872.8828 | 8132847.6657 | 8236832.9322 | 8330819.6153 | km | per km, kabel, skarv, schakt, trafikåtgärder, jordlina, signalkabel (OPTO alt. konventionell styr/signalkabel), täckmtrl, konc.ansökan
Ledningar |  | R-NR-JK-7-8 | Jordkabel tätort | Kabelstolpe inkl ändavslutning | 170 | 582000 | 601818.5599 | 615283.0777 | 623149.987 | 630260.4627 | st | Per 3-fas x 2
Ledningar |  | R-NR-JK-7-9 | Jordkabel landsbygd | Al 3x1x500 mm² PEX | 170 | 2594416 | 2682762.3728 | 2742783.9543 | 2777852.7434 | 2809549.5337 | km | per km, kabel, skarv, schakt, trafikåtgärder, jordlina, signalkabel (OPTO alt. konventionell styr/signalkabel), täckmtrl, konc.ansökan
Ledningar |  | R-NR-JK-7-10 | Jordkabel landsbygd | Al 3x1x630 mm² PEX | 170 | 2745357 | 2838843.2924 | 2902356.8804 | 2939465.9431 | 2973006.8266 | km | per km, kabel, skarv, schakt, trafikåtgärder, jordlina, signalkabel (OPTO alt. konventionell styr/signalkabel), täckmtrl, konc.ansökan
Ledningar |  | R-NR-JK-7-11 | Jordkabel landsbygd | Al 3x1x1000 mm² PEX | 170 | 3184722 | 3293169.7728 | 3366848.0307 | 3409896.0016 | 3448804.7445 | km | per km, kabel, skarv, schakt, trafikåtgärder, jordlina, signalkabel (OPTO alt. konventionell styr/signalkabel), täckmtrl, konc.ansökan
Ledningar |  | R-NR-JK-7-12 | Jordkabel landsbygd | Al 3x1x1200 mm² PEX | 170 | 3511760 | 3631344.2371 | 3712588.4897 | 3760057.0419 | 3802961.3101 | km | per km, kabel, skarv, schakt, trafikåtgärder, jordlina, signalkabel (OPTO alt. konventionell styr/signalkabel), täckmtrl, konc.ansökan
Ledningar |  | R-NR-JK-7-13 | Jordkabel landsbygd | Kabelstolpe inkl ändavslutning | 170 | 262349 | 271282.6415 | 277352.0621 | 280898.2404 | 284103.4401 | st | Per 3-fas
Ledningar |  | R-NR-JK-7-14 | Jordkabel landsbygd | Al 2 // 3x1x1000 mm² PEX | 170 | 5489699 | 5676637.0216 | 5803640.7156 | 5877845.1211 | 5944914.4877 | km | per km, kabel, skarv, schakt, trafikåtgärder, jordlina, signalkabel (OPTO alt. konventionell styr/signalkabel), täckmtrl, konc.ansökan
Ledningar |  | R-NR-JK-7-15 | Jordkabel landsbygd | Al 2 // 3x1x1200 mm² PEX | 170 | 6143775 | 6352985.9501 | 6495121.6337 | 6578167.2017 | 6653227.6189 | km | per km, kabel, skarv, schakt, trafikåtgärder, jordlina, signalkabel (OPTO alt. konventionell styr/signalkabel), täckmtrl, konc.ansökan
Ledningar |  | R-NR-JK-7-16 | Jordkabel landsbygd | Kabelstolpe inkl ändavslutning | 170 | 582000 | 601818.5599 | 615283.0777 | 623149.987 | 630260.4627 | st | Per 3-fas x 2
Ledningar |  | R-NR-JK-7-17 | Jordkabel landsbygd, svår mark | Al 3x1x500 mm² PEX | 170 | 3372740 | 3487590.2573 | 3565618.2948 | 3611207.7099 | 3652413.5274 | km | per km, kabel, skarv, schakt, trafikåtgärder, jordlina, signalkabel (OPTO alt. konventionell styr/signalkabel), täckmtrl, konc.ansökan
Ledningar |  | R-NR-JK-7-18 | Jordkabel landsbygd, svår mark | Al 3x1x630 mm² PEX | 170 | 3568963 | 3690495.1427 | 3773062.7816 | 3821304.5482 | 3864907.6834 | km | per km, kabel, skarv, schakt, trafikåtgärder, jordlina, signalkabel (OPTO alt. konventionell styr/signalkabel), täckmtrl, konc.ansökan
Ledningar |  | R-NR-JK-7-19 | Jordkabel landsbygd, svår mark | Al 3x1x1000 mm² PEX | 170 | 4140138 | 4281120.0842 | 4376901.8056 | 4432864.1596 | 4483445.5181 | km | per km, kabel, skarv, schakt, trafikåtgärder, jordlina, signalkabel (OPTO alt. konventionell styr/signalkabel), täckmtrl, konc.ansökan
Ledningar |  | R-NR-JK-7-20 | Jordkabel landsbygd, svår mark | Al 3x1x1200 mm² PEX | 170 | 4565288 | 4720747.5082 | 4826365.0367 | 4888074.1544 | 4943849.7031 | km | per km, kabel, skarv, schakt, trafikåtgärder, jordlina, signalkabel (OPTO alt. konventionell styr/signalkabel), täckmtrl, konc.ansökan
Ledningar |  | R-NR-JK-7-21 | Jordkabel landsbygd, svår mark | Kabelstolpe inkl ändavslutning | 170 | 341054 | 352667.7442 | 360557.9979 | 365168.0338 | 369334.797 | st | Per 3-fas
Ledningar |  | R-NR-JK-7-22 | Jordkabel landsbygd, svår mark | Al 2 // 3x1x1000 mm² PEX | 170 | 7136608 | 7379627.4042 | 7544732.1903 | 7641197.908 | 7728388.0759 | km | per km, kabel, skarv, schakt, trafikåtgärder, jordlina, signalkabel (OPTO alt. konventionell styr/signalkabel), täckmtrl, konc.ansökan
Ledningar |  | R-NR-JK-7-23 | Jordkabel landsbygd, svår mark | Al 2 // 3x1x1200 mm² PEX | 170 | 7986908 | 8258882.2521 | 8443658.6525 | 8551617.8976 | 8649196.4461 | km | per km, kabel, skarv, schakt, trafikåtgärder, jordlina, signalkabel (OPTO alt. konventionell styr/signalkabel), täckmtrl, konc.ansökan
Ledningar |  | R-NR-JK-7-24 | Jordkabel landsbygd, svår mark | Kabelstolpe inkl ändavslutning | 170 | 582000 | 601818.5599 | 615283.0777 | 623149.987 | 630260.4627 | st | Per 3-fas x 2
Ledningar |  | R-NR-JK-8-1 | Jordkabel tätort | Al 3x1x500 mm² PEX | 245 | 3653590 | 3778003.9043 | 3862529.3813 | 3911915.0533 | 3956552.1029 | km | per km, kabel, skarv, schakt, trafikåtgärder, jordlina, signalkabel (OPTO alt. konventionell styr/signalkabel), täckmtrl, konc.ansökan
Ledningar |  | R-NR-JK-8-2 | Jordkabel tätort | Al 3x1x630 mm² PEX | 245 | 3874090 | 4006012.4825 | 4095639.2072 | 4148005.3834 | 4195336.3504 | km | per km, kabel, skarv, schakt, trafikåtgärder, jordlina, signalkabel (OPTO alt. konventionell styr/signalkabel), täckmtrl, konc.ansökan
Ledningar |  | R-NR-JK-8-3 | Jordkabel tätort | Al 3x1x1000 mm² PEX | 245 | 4361240 | 4509751.1619 | 4610648.0582 | 4669599.0538 | 4722881.6844 | km | per km, kabel, skarv, schakt, trafikåtgärder, jordlina, signalkabel (OPTO alt. konventionell styr/signalkabel), täckmtrl, konc.ansökan
Ledningar |  | R-NR-JK-8-4 | Jordkabel tätort | Al 3x1x1200 mm² PEX | 245 | 4770740 | 4933195.6642 | 5043566.3062 | 5108052.524 | 5166338.144 | km | per km, kabel, skarv, schakt, trafikåtgärder, jordlina, signalkabel (OPTO alt. konventionell styr/signalkabel), täckmtrl, konc.ansökan
Ledningar |  | R-NR-JK-8-5 | Jordkabel tätort | Kabelstolpe inkl ändavslutning | 245 | 729000 | 753824.2787 | 770689.6283 | 780543.5404 | 789449.961 | st | Per 3-fas
Ledningar |  | R-NR-JK-8-6 | Jordkabel tätort | Al 2 // 3x1x1200 mm² PEX | 245 | 8439910 | 8727310.1066 | 8922566.6675 | 9036649.1526 | 9139762.1679 | km | per km, kabel, skarv, schakt, trafikåtgärder, jordlina, signalkabel (OPTO alt. konventionell styr/signalkabel), täckmtrl, konc.ansökan
Ledningar |  | R-NR-JK-8-7 | Jordkabel tätort | Kabelstolpe inkl ändavslutning | 245 | 1383000 | 1430094.6192 | 1462090.2002 | 1480784.2475 | 1497680.7902 | st | Per 3-fas x 2
Ledningar |  | R-NR-JK-8-8 | Jordkabel landsbygd | Al 3x1x500 mm² PEX | 245 | 2917860 | 3017220.4523 | 3084724.8817 | 3124165.672 | 3159814.0785 | km | per km, kabel, skarv, schakt, trafikåtgärder, jordlina, signalkabel (OPTO alt. konventionell styr/signalkabel), täckmtrl, konc.ansökan
Ledningar |  | R-NR-JK-8-9 | Jordkabel landsbygd | Al 3x1x630 mm² PEX | 245 | 3093958 | 3199315.0309 | 3270893.4718 | 3312714.5833 | 3350514.4341 | km | per km, kabel, skarv, schakt, trafikåtgärder, jordlina, signalkabel (OPTO alt. konventionell styr/signalkabel), täckmtrl, konc.ansökan
Ledningar |  | R-NR-JK-8-10 | Jordkabel landsbygd | Al 3x1x1000 mm² PEX | 245 | 3483010 | 3601615.2274 | 3682194.3514 | 3729274.2891 | 3771827.3096 | km | per km, kabel, skarv, schakt, trafikåtgärder, jordlina, signalkabel (OPTO alt. konventionell styr/signalkabel), täckmtrl, konc.ansökan
Ledningar |  | R-NR-JK-8-11 | Jordkabel landsbygd | Al 3x1x1200 mm² PEX | 245 | 3810048 | 3939789.6917 | 4027934.8105 | 4079435.3293 | 4125983.8752 | km | per km, kabel, skarv, schakt, trafikåtgärder, jordlina, signalkabel (OPTO alt. konventionell styr/signalkabel), täckmtrl, konc.ansökan
Ledningar |  | R-NR-JK-8-12 | Jordkabel landsbygd | Kabelstolpe inkl ändavslutning | 245 | 582200 | 602025.3704 | 615494.5152 | 623364.1279 | 630477.047 | st | Per 3-fas
Ledningar |  | R-NR-JK-8-13 | Jordkabel landsbygd | Al 2 // 3x1x1200 mm² PEX | 245 | 6740351 | 6969876.8594 | 7125814.2753 | 7216923.7767 | 7299272.7492 | km | per km, kabel, skarv, schakt, trafikåtgärder, jordlina, signalkabel (OPTO alt. konventionell styr/signalkabel), täckmtrl, konc.ansökan
Ledningar |  | R-NR-JK-8-14 | Jordkabel landsbygd | Kabelstolpe inkl ändavslutning | 245 | 1383000 | 1430094.6192 | 1462090.2002 | 1480784.2475 | 1497680.7902 | st | Per 3-fas x 2
Ledningar |  | R-NR-JK-8-15 | Jordkabel landsbygd, svår mark | Al 3x1x500 mm² PEX | 245 | 3793218 | 3922386.588 | 4010142.3462 | 4061415.3735 | 4107758.3021 | km | per km, kabel, skarv, schakt, trafikåtgärder, jordlina, signalkabel (OPTO alt. konventionell styr/signalkabel), täckmtrl, konc.ansökan
Ledningar |  | R-NR-JK-8-16 | Jordkabel landsbygd, svår mark | Al 3x1x630 mm² PEX | 245 | 4022145 | 4159109.1266 | 4252161.0905 | 4306528.53 | 4355668.3312 | km | per km, kabel, skarv, schakt, trafikåtgärder, jordlina, signalkabel (OPTO alt. konventionell styr/signalkabel), täckmtrl, konc.ansökan
Ledningar |  | R-NR-JK-8-17 | Jordkabel landsbygd, svår mark | Al 3x1x1000 mm² PEX | 245 | 4527912 | 4682098.7616 | 4786851.5997 | 4848055.5051 | 4903374.4195 | km | per km, kabel, skarv, schakt, trafikåtgärder, jordlina, signalkabel (OPTO alt. konventionell styr/signalkabel), täckmtrl, konc.ansökan
Ledningar |  | R-NR-JK-8-18 | Jordkabel landsbygd, svår mark | Al 3x1x1200 mm² PEX | 245 | 4953062 | 5121726.1856 | 5236314.8308 | 5303265.4999 | 5363778.6046 | km | per km, kabel, skarv, schakt, trafikåtgärder, jordlina, signalkabel (OPTO alt. konventionell styr/signalkabel), täckmtrl, konc.ansökan
Ledningar |  | R-NR-JK-8-19 | Jordkabel landsbygd, svår mark | Kabelstolpe inkl ändavslutning | 245 | 756860 | 782632.9815 | 800142.8698 | 810373.3663 | 819620.1612 | st | Per 3-fas
Ledningar |  | R-NR-JK-8-20 | Jordkabel landsbygd, svår mark | Al 2 // 3x1x1200 mm² PEX | 245 | 8762456 | 9060839.607 | 9263558.2407 | 9382000.5885 | 9489054.249 | km | per km, kabel, skarv, schakt, trafikåtgärder, jordlina, signalkabel (OPTO alt. konventionell styr/signalkabel), täckmtrl, konc.ansökan
Ledningar |  | R-NR-JK-8-21 | Jordkabel landsbygd, svår mark | Kabelstolpe inkl ändavslutning | 245 | 1383000 | 1430094.6192 | 1462090.2002 | 1480784.2475 | 1497680.7902 | st | Per 3-fas x 2
Ledningar |  | R-NR-JK-9-1 | Jordkabel | Reduktion för samförläggning i samma schakt Tätort | 36-245 | -800000 | -827242.0068 | -845749.935 | -856563.556 | -866337.4058 | km | Per km och per ledning (OBS! Tillämpas för kabel nr 2,3,4 osv.)
Ledningar |  | R-NR-JK-9-2 | Jordkabel | Reduktion för samförläggning i samma schakt Landsbygd | 36-245 | -380000 | -392939.9532 | -401731.2191 | -406867.6891 | -411510.2677 | km | Per km och per ledning (OBS! Tillämpas för kabel nr 2,3,4 osv.)
Ledningar |  | R-NR-JK-9-3 | Jordkabel | Reduktion för samförläggning i samma schakt Landsbygd Svår | 36-245 | -494000 | -510821.9392 | -522250.5849 | -528927.9958 | -534963.3481 | km | Per km och per ledning (OBS! Tillämpas för kabel nr 2,3,4 osv.)

## FPI byggnader
Construction costs
Data up to and including 2013
Year | Index 1939=100
Byggkostnadsutvecklingen
Data t.o.m 2013
År | Index 1939=100
1910 | 40
1911 | 40
1912 | 41
1913 | 42
1914 | 43
1915 | 49
1916 | 61
1917 | 84
1918 | 107
1919 | 135
1920 | 144
1921 | 129
1922 | 96
1923 | 101
1924 | 100
1925 | 104
1926 | 100
1927 | 100
1928 | 99
1929 | 99
1930 | 100
1931 | 97
1932 | 97
1933 | 91
1934 | 85
1935 | 90
1936 | 91
1937 | 98
1938 | 100
1939 | 103
1940 | 113
1941 | 122
1942 | 133
1943 | 139
1944 | 140
1945 | 141
1946 | 143
1947 | 149
1948 | 156
1949 | 158
1950 | 161
1951 | 200
1952 | 218
1953 | 213
1954 | 210
1955 | 216
1956 | 225
1957 | 230
1958 | 231
1959 | 232
1960 | 247
1961 | 255
1962 | 266
1963 | 276
1964 | 290
1965 | 307
1966 | 322
1967 | 333
1968 | 342
1969 | 356
1970 | 383
1971 | 400
1972 | 428
1973 | 475
1974 | 554
1975 | 619
1976 | 698
1977 | 780
1978 | 834
1979 | 903
1980 | 1026
1981 | 1135
1982 | 1224
1983 | 1337
1984 | 1457
1985 | 1566
1986 | 1625
1987 | 1686
1988 | 1813
1989 | 1973
1990 | 2151
1991 | 2237
1992 | 2254
1993 | 2264
1994 | 2305
1995 | 2452
1996 | 2476
1997 | 2500
1998 | 2565
1999 | 2589
2000 | 2695
2001 | 2801
2002 | 2886
2003 | 2958
2004 | 3051
2005 | 3167
2006 | 3338
2007 | 3543
2008 | 3718
2009 | 3750
2010 | 3847
2011 | 3978
2012 | 4067
2013 | 4119
2014 | 4166